## Оглавление
Кабель и провод
Кабельные изделия
Арматура для СИП
Системы проводки кабеля (пластик)
Металлические кабеленесущие системы
Модульная аппаратура (выключатели, УЗО, дифавтоматы)
Автоматические выключатели с винтовым креплением
Розетки, выключатели, аксессуары
Электромонтажные изделия
Пуско-регулирующая аппаратура (контакторы, пускатели)
Рубильники
Предохранители
Свето-сигнальная арматура, устройства управления
Счетчики электроэнергии
Трансформаторы тока и напряжения
Электродвигатели
Крановое оборудование
Приводная техника
Щиты и оболочки
Шкафы сборные
Шкафы комплектные
Средства электрозащиты и безопасности Инструмент, оснастка
Системы обогрева и вентиляции
Приборы электроизмерительные
Приборы защиты, контроля и управления (реле, контроллеры, датчики)
Устройства беспоребойного электропитания (ИБП, стабилизаторы)
Распределительное оборудование на напряжение 6-10кВ
Коммутационные аппараты на напряжение до 10кВ
Трасформаторы силовые 6-10кВ
Изоляторы и сцепная арматура
Взрывозащищенное оборудование
Светильники общественно-административные
Светильники промышленные ( в том числе и взрывозащищенные)
Светильники наружного освещения
Прожекторы
Аварийные светильники
Светильники специального назначения
Светильники бытовые
Фонари
Источники Света
Комплектующие
Опоры осветительные

## Кабель и провод
Адрес: Энтузиастов, 14 Телефон: (383) 299-04-21
8-923-237-16-64
Прайс-лист "ОптСнабЭлектро"
Кабель и провод
Код товара | Товар | Артикул | Производитель | Цена при покупке от 60 000 рублей | Цена при покупке от 30 000 рублей | Розница
Кабель силовой с изоляцией из ПВХ
Кабель силовой с медной жилой(ВВГ,ВВГнг,ВВГнг-LS)
Сечение 1,5мм2
Количество жил: 2
9725628 | ВВГ 2х1,5пл |  | НЕ УКАЗАН-Е | 12.21 | 12.9 | 13.6
9737398 | ВВГ 2х1,5пл | 03TW0602E | Промстройкабель | 12.98 | 13.7 | 14.4
9746204 | ВВГ 2х1,5пл | 000000007 | КУРС | 12.92 | 13.64 | 14.4
6328378 | ВВГ 2х1,5пл | 00002116 | НКЗ | 12.2 | 12.87 | 13.6
9806210 | ВВГ 2х1,5пл(бел) | 03TW0601E | Промстройкабель | 13.28 | 14.02 | 14.8
9717884 | ВВГ 2х1,5пл(бел) | 00160 | МАГНА | 15.22 | 16.07 | 16.9
9746405 | ВВГ 2х1,5пл(бел) | 000000158 | КУРС | 14.18 | 14.97 | 15.8
4001571 | ВВГнг 2х1,5пл | 00005308 | НКЗ | 12.63 | 13.32 | 14
9755381 | ВВГнг 2х1,5пл(ож)-0.660 | 00212 | МАГНА | 14.5 | 15.3 | 16.1
9766997 | ВВГнг 2х1,5пл(ож)-0.660 | 04TW0602E | Промстройкабель | 13.13 | 13.87 | 14.6
9746266 | ВВГнг 2х1,5пл(ож)-0.660 | 000000030 | КУРС | 13.24 | 13.97 | 14.7
9780570 | ВВГнг-LS 2х1,5пл | 0105 01 02 | РЭК | 17.63 | 18.61 | 19.6
5769394 | ВВГнг-LS 2х1,5пл | 00011896 | НКЗ | 15.86 | 16.74 | 17.6
9822222 | ВВГнг-LS 2х1,5пл |  | Озерский | 15.36 | 16.21 | 17.1
9776112 | ВВГнг-LS 2х1,5пл(ож)-0.660 | 000000097 | КУРС | 18.09 | 19.09 | 20.1
9809358 | ВВГнг-LS 2х1,5пл(ож)-0.660 | 0051400000 | Алюр | 18.8 | 19.85 | 20.9
Количество жил: 3
9746251 | ВВГ 3х1,5 | 000000011 | КУРС | 19.69 | 20.79 | 21.9
9717356 | ВВГ 3х1,5 | 00182 | МАГНА | 19.87 | 20.98 | 22.1
9796603 | ВВГ 3х1,5 | 01TH0602E | Промстройкабель | 19.42 | 20.51 | 21.6
6726809 | ВВГ 3х1,5 | 00020151 | НКЗ | 17.98 | 18.99 | 20
9735754 | ВВГ 3х1,5пл | 00169 | МАГНА | 18.64 | 19.68 | 20.7
9737399 | ВВГ 3х1,5пл | 03TH0602E | Промстройкабель | 18.96 | 20.01 | 21.1
9746205 | ВВГ 3х1,5пл | 000000008 | КУРС | 18.89 | 19.94 | 21
978518 | ВВГ 3х1,5пл | 00003984 | НКЗ | 17.72 | 18.71 | 19.7
9738641 | ВВГ 3х1,5пл(бел) | 03TH0601E | Промстройкабель | 18.89 | 19.94 | 21
9749126 | ВВГ 3х1,5пл(бел) | 000000159 | КУРС | 19.18 | 20.24 | 21.3
9735755 | ВВГ 3х1,5пл(бел) | 00168 | МАГНА | 18.64 | 19.68 | 20.7
9704344 | ВВГ 3х1,5пл(ож) | 0024700000 | Алюр | 20.02 | 21.13 | 22.2
9705894 | ВВГ 3х1,5пл(ож)-0.660 |  | Камкабель | 21.2 | 22.38 | 23.6
9828339 | ВВГ 3х1,5пл(ож)-0.660(ТУ) |  | Провод-К | 17.74 | 18.73 | 19.7
9740390 | ВВГ 4х1,5 | 01FO0602E | Промстройкабель | 25 | 26.4 | 27.8
9746254 | ВВГ 4х1,5 | 000000012 | КУРС | 25.43 | 26.85 | 28.3
6318747 | ВВГ 4х1,5 | 00003779 | НКЗ | 23.22 | 24.51 | 25.8
9722787 | ВВГ 4х1,5 |  | НЕ УКАЗАН-Е | 24.43 | 25.78 | 27.1
9740192 | ВВГнг 3х1,5 | 00261 | МАГНА | 20.86 | 22.02 | 23.2
9745446 | ВВГнг 3х1,5 | 02TH0602E | Промстройкабель | 19.79 | 20.89 | 22
9467824 | ВВГнг 3х1,5 | 00014445 | НКЗ | 18.35 | 19.36 | 20.4
9746274 | ВВГнг 3х1,5(ож)-0.660 | 000000026 | КУРС | 20.08 | 21.2 | 22.3
9740196 | ВВГнг 3х1,5пл | 00218 | МАГНА | 19.09 | 20.15 | 21.2
9740391 | ВВГнг 3х1,5пл | 04TH0602E | Промстройкабель | 19.09 | 20.15 | 21.2
9746268 | ВВГнг 3х1,5пл | 000000028 | КУРС | 19.3 | 20.38 | 21.5
9746550 | ВВГнг 3х1,5пл |  | НЕ УКАЗАН-Е | 17.07 | 18.02 | 19
5868428 | ВВГнг 3х1,5пл | 00019749 | НКЗ | 18.43 | 19.46 | 20.5
9780153 | ВВГнг 3х1,5пл(20м) | 000000871 | КУРС | 19.27 | 20.34 | 21.4
9715339 | ВВГнг 3х1,5пл(ож)-0.660 | 0018800000 | Алюр | 21.18 | 22.36 | 23.5
9829829 | ВВГнг 3х1,5пл(ож)-0.660(ТУ) |  | Провод-К | 18.24 | 19.26 | 20.3
9871590 | ВВГнг 3х1,5пл(ТУ) | 000000126 | Тех-Кабель | 18.29 | 19.3 | 20.3
9736516 | ВВГнг 4х1,5 | 02FO0602E | Промстройкабель | 26.17 | 27.62 | 29.1
9746277 | ВВГнг 4х1,5 | 000000033 | КУРС | 26.23 | 27.69 | 29.2
2007338 | ВВГнг 4х1,5 | 00006672 | НКЗ | 24.02 | 25.36 | 26.7
9744374 | ВВГнг 4х1,5(ож) |  | НЕ УКАЗАН-Е | 24.02 | 25.36 | 26.7
9818387 | ВВГнг-FRLS 3х1,5(ож)-1 | 01H130015 | Электрокабель | 69.93 | 73.81 | 77.7
4915750 | ВВГнг-LS 3х1,5 | 00017847 | НКЗ | 23.13 | 24.41 | 25.7
9810279 | ВВГнг-LS 3х1,5(ож) | 000126 | МАГНА | 26.35 | 27.81 | 29.3
9729228 | ВВГнг-LS 3х1,5(ож)-0.660 | 204 | Конкорд | 25.59 | 27.02 | 28.4
9809720 | ВВГнг-LS 3х1,5пл | 000560 | МАГНА | 23.95 | 25.29 | 26.6
9483394 | ВВГнг-LS 3х1,5пл | 00011199 | НКЗ | 20.96 | 22.13 | 23.3
9800096 | ВВГнг-LS 3х1,5пл |  | Озерский | 21.83 | 23.05 | 24.3
299366 | ВВГнг-LS 3х1,5пл | 05TH0602B | Промстройкабель | 26.38 | 27.85 | 29.3
169992436 | ВВГнг-LS 3х1,5пл(ож)-0.660 | 000000082 | КУРС | 23.62 | 24.93 | 26.2
9830956 | ВВГнг-LS 3х1,5пл(ТУ) |  | Провод-К | 23.41 | 24.71 | 26
7475451 | ВВГнг-LS 4х1,5 | 00011121 | НКЗ | 31.39 | 33.13 | 34.9
169991562 | ВВГнг-LS 4х1,5(ож)-0.660 | 000000087 | КУРС | 34.74 | 36.67 | 38.6
Количество жил: 5
9746257 | ВВГ 5х1,5 | 000000013 | КУРС | 32.37 | 34.17 | 36
9784871 | ВВГ 5х1,5 | 01FI0602E | Промстройкабель | 31.9 | 33.67 | 35.4
235015 | ВВГ 5х1,5 | 00003524 | НКЗ | 29.09 | 30.7 | 32.3
9726104 | ВВГ 5х1,5 |  | НЕ УКАЗАН-Е | 30.14 | 31.81 | 33.5
9738164 | ВВГ 5х1,5(ож)-0.660 | 00200 | МАГНА | 33.16 | 35 | 36.8
9746280 | ВВГнг 5х1,5 | 000000027 | КУРС | 33.5 | 35.36 | 37.2
9740768 | ВВГнг 5х1,5 | 00279 | МАГНА | 36.4 | 38.43 | 40.5
9736517 | ВВГнг 5х1,5 | 02FI0602E | Промстройкабель | 35.29 | 37.25 | 39.2
8796126 | ВВГнг 5х1,5 | 00006606 | НКЗ | 30.15 | 31.82 | 33.5
9726039 | ВВГнг 5х1,5 |  | НЕ УКАЗАН-Е | 30.05 | 31.73 | 33.4
9784316 | ВВГнг 5х2,5(ож)-0.660 | 02FI0702E | Промстройкабель | 50.27 | 53.06 | 55.9
9809381 | ВВГнг-LS 5х1,5 | 000115 | МАГНА | 43.78 | 46.21 | 48.6
9780578 | ВВГнг-LS 5х1,5 | 0084 01 02 | РЭК | 40.38 | 42.62 | 44.9
8387198 | ВВГнг-LS 5х1,5 | 00011295 | НКЗ | 38.18 | 40.31 | 42.4
9771605 | ВВГнг-LS 5х1,5(ож)-0.660 |  | Камкабель | 34.42 | 36.33 | 38.2
169991565 | ВВГнг-LS 5х1,5(ож)-0.660 | 000000088 | КУРС | 43.66 | 46.09 | 48.5
Сечение 2,5мм2
Количество жил: 1
169990734 | ВВГнг 1х2,5б(ож)-0.660 | ВВГнг_1х2_5_ож__0_66_Б | ЭНЕРГОКАБЕЛЬ | 13.66 | 14.42 | 15.2
9382527 | ВВГнг 1х2,5ж/з(ож)-0.660 | ВВГ_1х2_5_ож__0_66_З_ж | ЭНЕРГОКАБЕЛЬ | 13.17 | 13.9 | 14.6
2491163 | ВВГнг-LS 1х2,5ж/з(ож)-0.660 | Л0011890 | Людиновокабель | 15.48 | 16.34 | 17.2
Количество жил: 2
9746207 | ВВГ 2х2,5пл | 000000009 | КУРС | 19.95 | 21.06 | 22.2
9741322 | ВВГ 2х2,5пл | 03TW0702E | Промстройкабель | 19.8 | 20.9 | 22
1554300 | ВВГ 2х2,5пл | 00001305 | НКЗ | 19.27 | 20.34 | 21.4
9780314 | ВВГ 2х2,5пл(100м) | 000000877 | КУРС | 22.27 | 23.51 | 24.7
9806209 | ВВГ 2х2,5пл(бел) | 03TW0701E | Промстройкабель | 20.33 | 21.46 | 22.6
9747603 | ВВГ 2х2,5пл(бел) | 000000156 | КУРС | 21.42 | 22.61 | 23.8
9749164 | ВВГ 2х2,5пл(бел) | 00162 | МАГНА | 22.95 | 24.23 | 25.5
9704341 | ВВГ 2х2,5пл(бел)(ож) | 0024301000 | Алюр | 22.14 | 23.36 | 24.6
9746271 | ВВГнг 2х2,5пл(ож)-0.660 | 000000035 | КУРС | 22.21 | 23.45 | 24.7
9756183 | ВВГнг 2х2,5пл(ож)-0.660 | 00213 | МАГНА | 23.22 | 24.51 | 25.8
9784872 | ВВГнг 2х2,5пл(ож)-0.660 | 04TW0702E | Промстройкабель | 21.89 | 23.1 | 24.3
Количество жил: 3
9746252 | ВВГ 3х2,5 | 000000014 | КУРС | 30.41 | 32.1 | 33.8
9717357 | ВВГ 3х2,5 | 00183 | МАГНА | 31.13 | 32.86 | 34.6
9796602 | ВВГ 3х2,5 | 01TH0702E | Промстройкабель | 30.41 | 32.1 | 33.8
9737238 | ВВГ 3х2,5пл | 00171 | МАГНА | 29.09 | 30.7 | 32.3
9740388 | ВВГ 3х2,5пл | 03TH0702E | Промстройкабель | 29.08 | 30.69 | 32.3
9746208 | ВВГ 3х2,5пл | 000000010 | КУРС | 29.28 | 30.9 | 32.5
9819623 | ВВГ 3х2,5пл |  | НЕ УКАЗАН-Е | 28.17 | 29.74 | 31.3
9800094 | ВВГ 3х2,5пл |  | Озерский | 26.46 | 27.93 | 29.4
9746411 | ВВГ 3х2,5пл(бел) | 000000160 | КУРС | 29.97 | 31.64 | 33.3
9717887 | ВВГ 3х2,5пл(бел) | 00170 | МАГНА | 29.09 | 30.7 | 32.3
9704348 | ВВГ 3х2,5пл(бел)(ож) | 0024801000 | Алюр | 30.76 | 32.47 | 34.2
9768718 | ВВГ 3х2,5пл(бел)(ож)-0.660 | 03TH0701E | Промстройкабель | 29.97 | 31.64 | 33.3
9705895 | ВВГ 3х2,5пл(ож)-0.660 |  | Камкабель | 32.4 | 34.21 | 36
9828340 | ВВГ 3х2,5пл(ож)-0.660(ТУ) |  | Провод-К | 26.8 | 28.28 | 29.8
9871587 | ВВГ 3х2,5пл(ТУ) | 000000123 | Тех-Кабель | 27.55 | 29.09 | 30.6
9937957 | ВВГ 5х1,5(ож)-0.660(ТУ) |  | Провод-К | 33.03 | 34.87 | 36.7
9755738 | ВВГнг 3х2,5 | 00262 | МАГНА | 32.11 | 33.89 | 35.7
9746275 | ВВГнг 3х2,5 | 000000025 | КУРС | 31.42 | 33.17 | 34.9
9744762 | ВВГнг 3х2,5 | 02TH0702E | Промстройкабель | 31.34 | 33.09 | 34.8
9704319 | ВВГнг 3х2,5(ож) | 0037300000 | Алюр | 32.5 | 34.3 | 36.1
9740197 | ВВГнг 3х2,5пл | 00219 | МАГНА | 29.92 | 31.59 | 33.3
9780356 | ВВГнг 3х2,5пл |  | Орловский каб.зав. | 27.39 | 28.91 | 30.4
9747863 | ВВГнг 3х2,5пл |  | НЕ УКАЗАН-Е | 27.19 | 28.7 | 30.2
9780157 | ВВГнг 3х2,5пл(10м) | 000000886 | КУРС | 33.75 | 35.62 | 37.5
9780156 | ВВГнг 3х2,5пл(20м) | 000000887 | КУРС | 33.75 | 35.62 | 37.5
9746272 | ВВГнг 3х2,5пл(ож)-0.660 | 000000032 | КУРС | 30.24 | 31.93 | 33.6
9738640 | ВВГнг 3х2,5пл(ож)-0.660 | 04TH0702E | Промстройкабель | 30.2 | 31.87 | 33.5
9829830 | ВВГнг 3х2,5пл(ож)-0.660(ТУ) |  | Провод-К | 28.37 | 29.95 | 31.5
9871591 | ВВГнг 3х2,5пл(ТУ) | 000000121 | Тех-Кабель | 28.7 | 30.29 | 31.9
2417278 | ВВГнг 3х4пл(ож)-0.660(ТУ) |  | Провод-К | 51.27 | 54.13 | 57
8384881 | ВВГнг 5х1,5(ож)-0.660(ТУ) |  | Провод-К | 33.81 | 35.68 | 37.6
9792656 | ВВГнг-LS 3х1,5(ож)-0.660 | 0031000000 | Алюр | 27.05 | 28.54 | 30
9808205 | ВВГнг-LS 3х1,5пл(ож)-0.660 | 0051700000 | Алюр | 24.86 | 26.24 | 27.6
9809379 | ВВГнг-LS 3х2,5 | 000125 | МАГНА | 38.73 | 40.88 | 43
9729229 | ВВГнг-LS 3х2,5(ож)-0.660 | 202 | Конкорд | 37.89 | 40 | 42.1
9792662 | ВВГнг-LS 3х2,5(ож)-0.660 | 0031900000 | Алюр | 41.7 | 44.01 | 46.3
9805190 | ВВГнг-LS 3х2,5пл | 000559 | МАГНА | 35.9 | 37.89 | 39.9
9780573 | ВВГнг-LS 3х2,5пл | 0110 01 02 | РЭК | 35.2 | 37.16 | 39.1
9724731 | ВВГнг-LS 3х2,5пл(ож)-0.660 | 206 | Конкорд | 35.52 | 37.49 | 39.5
169992437 | ВВГнг-LS 3х2,5пл(ож)-0.660 | 000000090 | КУРС | 35.55 | 37.54 | 39.5
9808207 | ВВГнг-LS 3х2,5пл(ож)-0.660 | 0051800000 | Алюр | 36.32 | 38.34 | 40.4
9830957 | ВВГнг-LS 3х2,5пл(ТУ) |  | Провод-К | 33.76 | 35.64 | 37.5
1615892 | ВВГнг-LS 5х1,5(ож)-0.660(ТУ) |  | Провод-К | 43.27 | 45.68 | 48.1
2233762 | ВВГнг-LS 5х2,5(ож)-0.660(ТУ) |  | Провод-К | 64.38 | 67.96 | 71.5
3461784 | ВВГнг-LS 5х6(ож)-0.660(ТУ) |  | Провод-К | 130.22 | 137.47 | 145
Количество жил: 4
956050 | ВВГ 3х2,5 | 00018473 | НКЗ | 28.92 | 30.53 | 32.1
3333457 | ВВГ 3х2,5пл | 00001317 | НКЗ | 28.44 | 30.02 | 31.6
9746255 | ВВГ 4х2,5 | 000000015 | КУРС | 40.16 | 42.39 | 44.6
9787430 | ВВГ 4х2,5 | 01FO0702E | Промстройкабель | 40.08 | 42.31 | 44.5
9742319 | ВВГ 4х2,5 | 00005854 | НКЗ | 38.9 | 41.06 | 43.2
9738163 | ВВГ 4х2,5(ож)-0.660 | 00189 | МАГНА | 41.91 | 44.24 | 46.6
9746258 | ВВГ 5х2,5 | 000000016 | КУРС | 49.77 | 52.55 | 55.3
9784521 | ВВГ 5х2,5 | 01FI0702E | Промстройкабель | 48.89 | 51.6 | 54.3
9738165 | ВВГ 5х2,5(ож)-0.660 | 00201 | МАГНА | 51.2 | 54.04 | 56.9
5582922 | ВВГнг 2х2,5пл | 00001791 | НКЗ | 21.2 | 22.38 | 23.6
3772513 | ВВГнг 3х2,5 | 00002648 | НКЗ | 29.61 | 31.26 | 32.9
9757280 | ВВГнг 4х2,5 | 00268 | МАГНА | 42.24 | 44.59 | 46.9
9746278 | ВВГнг 4х2,5 | 000000034 | КУРС | 41.29 | 43.59 | 45.9
2957678 | ВВГнг 4х2,5 | 00006675 | НКЗ | 39.62 | 41.83 | 44
9787098 | ВВГнг 4х2,5(ож)-0.660 | 02FO0702E | Промстройкабель | 41.25 | 43.54 | 45.8
9746281 | ВВГнг 5х2,5 | 000000029 | КУРС | 51.08 | 53.93 | 56.8
9725170 | ВВГнг 5х2,5 | 00006694 | НКЗ | 49.01 | 51.73 | 54.5
9704333 | ВВГнг 5х2,5(ож) | 0040800000 | Алюр | 54.15 | 57.16 | 60.2
9738167 | ВВГнг 5х2,5(ож)-0.660 | 00280 | МАГНА | 56.43 | 59.57 | 62.7
5008731 | ВВГнг-LS 2х2,5пл | 00011783 | НКЗ | 24.14 | 25.49 | 26.8
3187465 | ВВГнг-LS 3х2,5 | 00017957 | НКЗ | 35.82 | 37.82 | 39.8
8315169 | ВВГнг-LS 3х2,5пл | 00011204 | НКЗ | 32.89 | 34.72 | 36.5
169991563 | ВВГнг-LS 4х2,5(ож)-0.660 | 000000091 | КУРС | 54.55 | 57.58 | 60.6
9792670 | ВВГнг-LS 4х2,5(ож)-0.660 | 0032900000 | Алюр | 56.29 | 59.41 | 62.5
5574061 | ВВГнг-LS 4х2,5(ож)-0.660 | 06FO0702В | Промстройкабель | 55.63 | 58.72 | 61.8
9724740 | ВВГнг-LS 5х2,5 | 209 | Конкорд | 61.83 | 65.27 | 68.7
9780579 | ВВГнг-LS 5х2,5 | 0086 01 02 | РЭК | 57.48 | 60.68 | 63.9
169991566 | ВВГнг-LS 5х2,5(ож)-0.660 | 000000089 | КУРС | 61.55 | 64.97 | 68.4
9792675 | ВВГнг-LS 5х2,5(ож)-0.660 | 0033900000 | Алюр | 62.39 | 65.86 | 69.3
Сечение 4мм2
Количество жил: 1
9744471 | ВВГ 1х4ч(ож)-0.660 | 0043600000 | Алюр | 18.55 | 19.58 | 20.6
9675294 | ВВГнг 1х4Б(ож)-0.660 | 013210040 | Электрокабель | 19.27 | 20.34 | 21.4
302497 | ВВГнг 1х4ж/з(ож)-0.660 | ВВГ_1х4_ож__0_66_З_ж | ЭНЕРГОКАБЕЛЬ | 20.04 | 21.15 | 22.3
Количество жил: 2
9746209 | ВВГ 2х4пл | 000000054 | КУРС | 33.63 | 35.49 | 37.4
9704342 | ВВГ 2х4пл(ож) | 0024500000 | Алюр | 34.22 | 36.12 | 38
9738168 | ВВГ 2х4пл(ож)-0.660 | 00164 | МАГНА | 34.88 | 36.82 | 38.8
400897 | ВВГ 2х4пл(ож)-0.660 | 00003971 | НКЗ | 34.08 | 35.98 | 37.9
9309586 | ВВГнг 2х4пл(ож)-0.660 | 00007747 | НКЗ | 34.92 | 36.86 | 38.8
Количество жил: 3
9733892 | ВВГ 3х4 | 00184 | МАГНА | 48.99 | 51.72 | 54.4
9746253 | ВВГ 3х4 | 000000043 | КУРС | 48.55 | 51.25 | 53.9
9746210 | ВВГ 3х4пл | 000000048 | КУРС | 46.86 | 49.47 | 52.1
9803170 | ВВГ 3х4пл |  | Озерский | 43.51 | 45.93 | 48.3
9704350 | ВВГ 3х4пл(ож) | 0024900000 | Алюр | 47.5 | 50.14 | 52.8
9738169 | ВВГ 3х4пл(ож)-0.660 | 00172 | МАГНА | 47.52 | 50.16 | 52.8
6209963 | ВВГ 3х4пл(ТУ) |  | Провод-К | 46.46 | 49.04 | 51.6
211946 | ВВГ 4х4(ТУ) |  | Провод-К | 62.87 | 66.36 | 69.9
8804508 | ВВГ 4х6(ТУ) |  | Провод-К | 87.66 | 92.54 | 97.4
1237971 | ВВГ 5х6(ТУ) |  | Провод-К | 109.93 | 116.04 | 122
9868472 | ВВГнг 2х4пл-0.660 | 016532042 | Промстройкабель | 31.75 | 33.52 | 35.3
9759298 | ВВГнг 3х4 | 00263 | МАГНА | 50.36 | 53.16 | 56
9746273 | ВВГнг 3х4пл | 000000047 | КУРС | 46.54 | 49.12 | 51.7
528444 | ВВГнг 3х4пл(ож)-0.660 | ВВГнг_П_3х4_ож__0_66 | ЭНЕРГОКАБЕЛЬ | 56.58 | 59.73 | 62.9
9738170 | ВВГнг 3х4пл-0.660 | 00220 | МАГНА | 47.39 | 50.02 | 52.7
9784315 | ВВГнг 3х4пл-0.660 | 04TH0802E | Промстройкабель | 46.55 | 49.14 | 51.7
1183251 | ВВГнг 5х6(ТУ) |  | Провод-К | 112.25 | 118.5 | 125
9810282 | ВВГнг-LS 3х4(ож)-0.660 | 000124 | МАГНА | 64.57 | 68.16 | 71.7
9731842 | ВВГнг-LS 3х4пл |  | Озерский | 55.38 | 58.46 | 61.5
9724736 | ВВГнг-LS 3х4пл(ож)-0.660 | 220 | Конкорд | 58.34 | 61.58 | 64.8
7988280 | ВВГнг-LS 3х4пл(ож)-0.660 | ВВГ_Пнг_LS_3х4_ож__0_66 | ЭНЕРГОКАБЕЛЬ | 54.47 | 57.5 | 60.5
9776114 | ВВГнг-LS 3х4пл-0.660 | 000000099 | КУРС | 58.66 | 61.91 | 65.2
9809380 | ВВГнг-LS 3х4пл-0.660 | 000557 | МАГНА | 60.78 | 64.16 | 67.5
Количество жил: 4
9737232 | ВВГ 4х4 | 00190 | МАГНА | 62.75 | 66.25 | 69.7
9744761 | ВВГ 4х4 | 01FO0802E | Промстройкабель | 62.54 | 66.02 | 69.5
9819565 | ВВГ 4х4-0.660(ТУ) | 5559 | Техинвест | 60.94 | 64.32 | 67.7
4627789 | ВВГ 5х6 | 01FI0902D | Промстройкабель | 113.6 | 119.91 | 126
9758769 | ВВГнг 4х4 | 00269 | МАГНА | 63.09 | 66.6 | 70.1
9746279 | ВВГнг 4х4 | 000000195 | КУРС | 62.35 | 65.82 | 69.3
9704328 | ВВГнг 4х4(ож) | 0039800000 | Алюр | 66.79 | 70.51 | 74.2
9792465 | ВВГнг 4х4(ож)-0.660 | 02FO0802E | Промстройкабель | 62.54 | 66.02 | 69.5
9744379 | ВВГнг 4х4(ож)-0.660 | 00009333 | НКЗ | 65.76 | 69.42 | 73.1
9236643 | ВВГнг-LS 4х4(ож)-0.660 | 00011292 | НКЗ | 78.99 | 83.38 | 87.8
Количество жил: 5
5788245 | ВВГ 5х2,5 | 00002415 | НКЗ | 51.02 | 53.86 | 56.7
9737235 | ВВГ 5х4 | 00202 | МАГНА | 78.59 | 82.95 | 87.3
9746259 | ВВГ 5х4 | 000000056 | КУРС | 77.15 | 81.44 | 85.7
8763286 | ВВГ 5х4 | 00009074 | НКЗ | 85.47 | 90.22 | 95
9704366 | ВВГ 5х4(ож) | 0023900000 | Алюр | 80.35 | 84.82 | 89.3
9740891 | ВВГ 5х4(ож)-0.660 | 01FI0802E | Промстройкабель | 76.97 | 81.25 | 85.5
9746282 | ВВГнг 5х4 | 000000058 | КУРС | 78.48 | 82.85 | 87.2
9740193 | ВВГнг 5х4 | 00281 | МАГНА | 80.43 | 84.9 | 89.4
9748807 | ВВГнг 5х4(ож) | 144 | Конкорд | 83.56 | 88.21 | 92.8
9809115 | ВВГнг 5х4(ож)-0.660 | 02FI0802E | Промстройкабель | 78.58 | 82.94 | 87.3
9744384 | ВВГнг 5х4(ож)-0.660 | 00010433 | НКЗ | 80.41 | 84.88 | 89.3
9724741 | ВВГнг-LS 5х4 | 208 | Конкорд | 94.92 | 100.19 | 105
169991567 | ВВГнг-LS 5х4(ож)-0.660 | 000000096 | КУРС | 92.51 | 97.66 | 103
9810281 | ВВГнг-LS 5х4(ож)-0.660 | 000119 | МАГНА | 93.8 | 99.01 | 104
9792676 | ВВГнг-LS 5х4(ож)-0.660 | 0034300001 | Алюр | 96.42 | 101.78 | 107
Сечение 6мм2
Количество жил: 1
169991051 | ВВГнг 1х6б(ож)-0.660 | ВВГнг_1х6_ож__0_66_Б | ЭНЕРГОКАБЕЛЬ | 28.84 | 30.44 | 32
Количество жил: 2
9760016 | ВВГ 2х6пл | 00165 | МАГНА | 47.26 | 49.89 | 52.5
9704315 | ВВГ 2х6пл(ож) | 0024600000 | Алюр | 49.84 | 52.62 | 55.4
Количество жил: 3
9810541 | ВВГ 3х6 | 000000161 | КУРС | 70.17 | 74.08 | 78
9704352 | ВВГ 3х6(ож) | 0045100000 | Алюр | 71.73 | 75.72 | 79.7
9741415 | ВВГ 3х6(ож)-0.660 | 00185 | МАГНА | 68.98 | 72.82 | 76.6
9740195 | ВВГ 3х6пл | 00173 | МАГНА | 69.38 | 73.24 | 77.1
9871579 | ВВГ 3х6пл | 000000332 | КУРС | 72.17 | 76.18 | 80.2
9725367 | ВВГ 3х6пл(ож)-0.660 | 0025000000 | Алюр | 75.57 | 79.77 | 84
771505 | ВВГ 3х6пл(ож)-0.660 | 00012776 | НКЗ | 73.82 | 77.93 | 82
9810550 | ВВГнг 3х6 | 000000187 | КУРС | 70.87 | 74.81 | 78.7
9712765 | ВВГнг 3х6(ож)-0.660 | 0038300001 | Алюр | 71.71 | 75.7 | 79.7
9810649 | ВВГнг 3х6(ож)-0.660 | 00264 | МАГНА | 70 | 73.89 | 77.8
9795723 | ВВГнг 3х6пл(ож)-0.660 | 0019100000 | Алюр | 76.32 | 80.57 | 84.8
9738960 | ВВГнг 3х6пл-0.660 | 00221 | МАГНА | 70.28 | 74.19 | 78.1
9795261 | ВВГнг-FRLS 3х2,5(ож)-1 | 01H130025 | Электрокабель | 91.99 | 97.1 | 102
9817799 | ВВГнг-LS 3х6(ож)-0.660 | 000123 | МАГНА | 82.33 | 86.91 | 91.5
9727500 | ВВГнг-LS 3х6-0.660 | 225 | Конкорд | 90.57 | 95.6 | 101
Количество жил: 4
9737234 | ВВГ 4х6 | 00191 | МАГНА | 88.43 | 93.35 | 98.3
9744352 | ВВГ 4х6 | 000078 | СКЗ | 54.73 | 57.77 | 60.8
9810543 | ВВГ 4х6 | 000000180 | КУРС | 88.81 | 93.74 | 98.7
9704360 | ВВГ 4х6(ож) | 0004300001 | Алюр | 94.4 | 99.65 | 105
9810553 | ВВГнг 4х6 | 000000183 | КУРС | 92.29 | 97.42 | 103
9757283 | ВВГнг 4х6(ож) | 00270 | МАГНА | 91.13 | 96.19 | 101
9704329 | ВВГнг 4х6(ож) | 0040000001 | Алюр | 96.55 | 101.92 | 107
Количество жил: 5
9737237 | ВВГ 5х6 | 00203 | МАГНА | 110.33 | 116.47 | 123
9810547 | ВВГ 5х6 | 000000166 | КУРС | 111.75 | 117.96 | 124
9704367 | ВВГ 5х6(ож) | 0024000001 | Алюр | 115.94 | 122.38 | 129
3788399 | ВВГнг 5х4(ож)-0.660 | 000220 | Росскат | 89 | 93.94 | 98.9
9810557 | ВВГнг 5х6 | 000000186 | КУРС | 114.86 | 121.25 | 128
9740194 | ВВГнг 5х6 | 00282 | МАГНА | 114.65 | 121.02 | 127
9704337 | ВВГнг 5х6(ож) | 0042000001 | Алюр | 119.33 | 125.97 | 133
9817800 | ВВГнг-LS 5х6(ож)-0.660 | 000120 | МАГНА | 123.26 | 130.12 | 137
9792677 | ВВГнг-LS 5х6(ож)-0.660 | 0034400001 | Алюр | 135.78 | 143.33 | 151
Сечение 10мм2
Количество жил: 1
9741720 | ВВГ 1х10б-0.660 | 0043001000 | Алюр | 41.23 | 43.52 | 45.8
Количество жил: 3
9810542 | ВВГ 3х10 | 000000189 | КУРС | 124.16 | 131.06 | 138
9708067 | ВВГ 3х10(ож) | 0019500001 | Алюр | 126.8 | 133.85 | 141
9763076 | ВВГ 3х10(ож) |  | НЕ УКАЗАН-Е | 110.64 | 116.78 | 123
9810551 | ВВГнг 3х10 | 000000188 | КУРС | 124.02 | 130.91 | 138
9710282 | ВВГнг 3х10 | 0036400001 | Алюр | 125.35 | 132.33 | 139
6137041 | ВВГнг 3х10(ож)-0,660 | 00265 | МАГНА | 130.04 | 137.27 | 144
9819883 | ВВГнг 3х10пл(ож)-0,660 | 00222 | МАГНА | 129.51 | 136.7 | 144
9732715 | ВВГнг-LS 3х10 | 231 | Конкорд | 148.23 | 156.47 | 165
Количество жил: 4
9810544 | ВВГ 4х10 | 000000162 | КУРС | 153.41 | 161.94 | 170
9704354 | ВВГ 4х10(ож) | 0021000001 | Алюр | 155.15 | 163.77 | 172
9810554 | ВВГнг 4х10 | 000000181 | КУРС | 165.29 | 174.49 | 184
9704323 | ВВГнг 4х10(ож) | 0021700001 | Алюр | 168.79 | 178.17 | 188
9806516 | ВВГнг 4х10(ож) | 00271 | МАГНА | 172.15 | 181.72 | 191
9810556 | ВВГнг 4х16(ож) | 000000182 | КУРС | 240.55 | 253.92 | 267
520198 | ВВГнг 4х16(ОЖ)-0,660 | 00273 | МАГНА | 254.37 | 268.52 | 283
9792669 | ВВГнг-LS 4х10(ож)-0.660 | 0032600001 | Алюр | 193.5 | 204.26 | 215
Количество жил: 5
4635264 | ВВГ 3х10(ож)-0.660 | 01TH1002D | Промстройкабель | 124.44 | 131.36 | 138
9822821 | ВВГ 4х10(ож)-0,660 | 00192 | МАГНА | 159.09 | 167.94 | 177
9810548 | ВВГ 5х10 | 000000164 | КУРС | 189.13 | 199.64 | 210
9704362 | ВВГ 5х10(ож) | 0021300001 | Алюр | 191.23 | 201.86 | 212
9808988 | ВВГ 5х10(ож)-0,660 | 00204 | МАГНА | 198.12 | 209.14 | 220
3309877 | ВВГ 5х10(ож)-0.660 | 01FI1002D | Промстройкабель | 187.12 | 197.53 | 208
2027879 | ВВГнг 3х10(ож)-0.660 | 02TH1002D | Промстройкабель | 126.56 | 133.59 | 141
9810559 | ВВГнг 5х10 | 000000184 | КУРС | 194.28 | 205.07 | 216
9704331 | ВВГнг 5х10(ож) | 0021800001 | Алюр | 196.42 | 207.35 | 218
9822020 | ВВГнг 5х10(ож)-0.660 | 000218 | Росскат | 204.53 | 215.9 | 227
9738166 | ВВГнг 5х10(ож)-0.660 | 00283 | МАГНА | 201.46 | 212.66 | 224
47335 | ВВГнг 5х10(ож)-0.660 | 02FI1002D | Промстройкабель | 193.48 | 204.25 | 215
9809520 | ВВГнг 5х16(мп)-0.660 | 00284 | МАГНА | 338.73 | 357.56 | 376
5481484 | ВВГнг-LS 4х10(ож)-0.660 | 000111 | МАГНА | 191.83 | 202.5 | 213
9819882 | ВВГнг-LS 5х10(ож)-0.660 | 000116 | МАГНА | 242.76 | 256.26 | 270
9792674 | ВВГнг-LS 5х10(ож)-0.660 | 0033600001 | Алюр | 221.32 | 233.63 | 246
9724743 | ВВГнг-LS 5х10-0.66 | 211 | Конкорд | 218.32 | 230.47 | 243
Сечение 16мм2
Количество жил: 1
37110108 | КГ 1х16 | 035110167 | Электрокабель | 68.42 | 72.22 | 76
9737273 | КГ 1х16 | 4601605148270 | Рыбинсккабель | 62.22 | 65.68 | 69.1
9743440 | КГ 1х16-660исп3 |  | Камкабель | 56.59 | 59.74 | 62.9
Количество жил: 2
9810552 | ВВГнг 3х16 | 000000190 | КУРС | 193.79 | 204.56 | 215
9724517 | ВВГнг 3х16-0.660 | 0036900001 | Алюр | 195.95 | 206.84 | 218
Количество жил: 4
9061228 | ВВГ 4х16(МП) | 0045400001 | Алюр | 267.48 | 282.35 | 297
9704355 | ВВГ 4х16(ож) | 0021100001 | Алюр | 242.08 | 255.54 | 269
9810546 | ВВГ 4х16(ож) | 000000163 | КУРС | 239.41 | 252.72 | 266
6518217 | ВВГ 4х16(ож)-0.660 | 00194 | МАГНА | 252.41 | 266.44 | 280
9704324 | ВВГнг 4х16(ож) | 0038800001 | Алюр | 245.61 | 259.26 | 273
4962746 | ВВГнг 5х6(ож)-0.660 | 00009728 | НКЗ | 118.72 | 125.32 | 132
9727494 | ВВГнг-LS 4х16(ож)-0.660 | 213 | Конкорд | 299.01 | 315.64 | 332
8900914 | ВВГнг-LS 5х6(ож)-0.660 | 00011217 | НКЗ | 130.47 | 137.73 | 145
Количество жил: 5
9789065 | ВВГ 5х16(мп)-0.660 | 00205 | МАГНА | 335.32 | 353.96 | 373
9704363 | ВВГ 5х16(ож) | 0021400001 | Алюр | 302.04 | 318.84 | 336
9810549 | ВВГ 5х16(ож)-0,660 | 000000165 | КУРС | 298.4 | 314.99 | 332
9822008 | ВВГ 5х16(ож)-0.660 | 000183 | Росскат | 316.94 | 334.55 | 352
8660303 | ВВГ 5х16(ож)-0.660 | 00206 | МАГНА | 308.83 | 326 | 343
9704332 | ВВГнг 5х16(ож) | 0021900001 | Алюр | 301.24 | 317.99 | 335
9810560 | ВВГнг 5х16(ож)-0,660 | 000000185 | КУРС | 297.96 | 314.53 | 331
9815507 | ВВГнг-LS 5х16(мп)-0.660 | 000117 | МАГНА | 427.88 | 451.67 | 475
9727493 | ВВГнг-LS 5х16(ож)-0.660 | 212 | Конкорд | 338.2 | 357.01 | 376
9813291 | ВВГнг-LS 5х16(ож)-0.660 | 0033800001 | Алюр | 348.1 | 367.45 | 387
864355 | ВВГнг-LS 5х16(ож)-0.660 | 000136 | МАГНА | 384.39 | 405.75 | 427
169992007 | ВВГнг-LS 5х16-0.660 |  | Камкабель | 218.93 | 231.1 | 243
9816116 | ВВГнг-LS 5х25(ож)-0.660 | 0034100001 | Алюр | 551.61 | 582.28 | 613
9819456 | ВВГнг-LS 5х35(мп)-0.660 | 0034200001 | Алюр | 766.55 | 809.17 | 852
Сечение 25мм2
Количество жил: 1
9784284 | ВВГнг-LS 1х25-0.660 | 01D310250 | Электрокабель | 113.21 | 119.5 | 126
Количество жил: 4
9716665 | ВВГ 4х25(мп)-0.660 | 96 | Конкорд | 396.39 | 418.43 | 440
9704357 | ВВГ 4х25(ож) | 0021200001 | Алюр | 370.54 | 391.15 | 412
9704326 | ВВГнг 4х25(ож) | 0039100001 | Алюр | 404.95 | 427.47 | 450
9809382 | ВВГнг 4х35(мп)-1 | 00275 | МАГНА | 588.68 | 621.41 | 654
Количество жил: 5
9704365 | ВВГ 5х25(ож) | 0021500001 | Алюр | 468.19 | 494.22 | 520
9790513 | ВВГнг 5х25(мп)-0.660 | 00286 | МАГНА | 543.87 | 574.12 | 604
9704334 | ВВГнг 5х25(ож)-0.66 | 0041300001 | Алюр | 476.15 | 502.63 | 529
9815843 | ВВГнг 5х35(мп)-1 | 00287 | МАГНА | 725.96 | 766.33 | 807
Сечение 35мм2
Количество жил: 1
9819195 | ВВГнг-LS 1х25б(ож)-0.660 | ВВГнг_LS_1х25_ож__0_66_Б | ЭНЕРГОКАБЕЛЬ | 117.98 | 124.54 | 131
Количество жил: 4
169992517 | ВВГ 4х35(мп)-0.660 | 0045700001 | Алюр | 557.54 | 588.54 | 619
9808987 | ВВГ 4х35(мп)-1 | 00196 | МАГНА | 544.46 | 574.73 | 605
9704358 | ВВГ 4х35(ож) | 0045800001 | Алюр | 499.49 | 527.27 | 555
9704327 | ВВГнг 4х35(ож) | 0039200001 | Алюр | 564.43 | 595.82 | 627
Количество жил: 5
9704316 | ВВГ 5х35(ож) | 0023700001 | Алюр | 637.79 | 673.25 | 709
9707449 | ВВГ 5х35(ож)-1 |  | Камкабель | 479.02 | 505.65 | 532
9712774 | ВВГ 5х35-0.66 | 012850350 | Электрокабель | 661.02 | 697.78 | 734
9830807 | ВВГнг 5х35(мп) | 0041600001 | Алюр | 717.83 | 757.74 | 798
9704335 | ВВГнг 5х35(ож) | 0041900001 | Алюр | 648.35 | 684.4 | 720
9747493 | ВВГнг 5х35-0.660 | ВВГнг_5х35_ож__0_66 | ЭНЕРГОКАБЕЛЬ | 713.2 | 752.86 | 792
Сечение 50мм2
Количество жил: 1
9751379 | ВВГнг 1х50б-0.660 | ВВГнг_1х50_ож__0_66_Б | ЭНЕРГОКАБЕЛЬ | 217.27 | 229.36 | 241
Количество жил: 4
9740540 | ВВГ 4х50(ож)-0.660 | ВВГ_4х50_ож__0_66 | ЭНЕРГОКАБЕЛЬ | 773.83 | 816.86 | 860
9830193 | ВВГ 4х50(ож)-1 | 000175 | Росскат | 781.22 | 824.65 | 868
9821540 | ВВГнг 4х120-1 | 001526 | Росскат | 2041.71 | 2155.22 | 2269
Количество жил: 5
9716683 | ВВГ 5х50(мп)-0.660 | 119 | Конкорд | 1028.91 | 1086.12 | 1143
9748562 | ВВГ 5х50(ож)-0.660 | ВВГ_5х50_ож__0_66 | ЭНЕРГОКАБЕЛЬ | 1036.17 | 1093.78 | 1151
9709372 | ВВГ 5х50-0.660 | 012850500 | Электрокабель | 968.44 | 1022.28 | 1076
9811109 | ВВГ 5х50-1 | 000000190 | Росскат | 808.38 | 853.33 | 898
9739665 | ВВГнг 5х50(мп)-0,660 | 131 | Конкорд | 971.07 | 1025.07 | 1079
9740546 | ВВГнг 5х50(ож)-1 | ВВГнг_5х50_ож__1 | ЭНЕРГОКАБЕЛЬ | 984.42 | 1039.14 | 1094
9822761 | ВВГнг 5х50-0,660 | 0192100001 | Алюр | 935.96 | 988 | 1040
9678624 | ВВГнг 5х50-1кр.ж | 013250507 | Электрокабель | 916.15 | 967.09 | 1018
9733988 | ВВГнг-LS 5х50(мп)-0.66 | 252 | Конкорд | 1082.76 | 1142.96 | 1203
9804712 | ВВГнг-LS 5х70-1 | 5541 | Конкорд | 1462.06 | 1543.35 | 1625
Сечение 70мм2
Количество жил: 4
9813769 | ВВГ 4х70(мп)-1 | 5536 | Конкорд | 1057.32 | 1116.1 | 1175
9740542 | ВВГ 4х70-1 | ВВГ_4х70_1 | ЭНЕРГОКАБЕЛЬ | 1132.25 | 1195.2 | 1258
9822543 | ВВГ 4х70-1 | 0173000001 | Алюр | 1112.09 | 1173.92 | 1236
9818524 | ВВГнг 4х70(мп)-1 | 5538 | Конкорд | 1147.36 | 1211.15 | 1275
Количество жил: 5
9816064 | ВВГ 5х70(мп)-1 | 5537 | Конкорд | 1408.57 | 1486.88 | 1565
9675697 | ВВГ 5х70-0.6/1 | 012850707 | Электрокабель | 1400.31 | 1478.16 | 1556
9762802 | ВВГ 5х70-1 | ВВГ_5х70_1 | ЭНЕРГОКАБЕЛЬ | 1532.82 | 1618.04 | 1703
Сечение 95мм2
Количество жил: 4
9740544 | ВВГ 4х95-1 | ВВГ_4х95_1 | ЭНЕРГОКАБЕЛЬ | 1562.32 | 1649.18 | 1736
9744737 | ВВГнг 4х95-1 | ВВГнг_4х95_1 | ЭНЕРГОКАБЕЛЬ | 1685.03 | 1778.72 | 1872
9818473 | ВВГнг 4х95-1 | 001412 | Росскат | 1626.91 | 1717.37 | 1808
Количество жил: 5
9754170 | ВВГ 5х95-1 | ВВГ_5х95_1 | ЭНЕРГОКАБЕЛЬ | 2090.17 | 2206.39 | 2322
9707767 | ВВГ 5х95-1 |  | Камкабель | 1916.19 | 2022.73 | 2129
9708362 | ВВГ 5х95-1 | К112Г528Я2000ЯЯ | Севкабель | 1840.54 | 1942.87 | 2045
9740547 | ВВГнг 5х95-1 | ВВГнг_5х95_1 | ЭНЕРГОКАБЕЛЬ | 2100.08 | 2216.84 | 2333
4571764 | ВВГнг 5х95-1 |  | Рыбинсккабель | 1643.73 | 1735.12 | 1826
9743281 | ВВГнг-LS 5х95-1 | ВВГнг_LS_5х95_1 | ЭНЕРГОКАБЕЛЬ | 2153.61 | 2273.35 | 2393
Сечение 120мм2
Количество жил: 4
9751361 | ВВГнг 4х120-1 | ВВГнг_4х120_1 | ЭНЕРГОКАБЕЛЬ | 2085.41 | 2201.36 | 2317
Количество жил: 5
9748736 | ВВГнг 5х120-1 | ВВГнг_5х120_1 | ЭНЕРГОКАБЕЛЬ | 2625.51 | 2771.49 | 2917
2398713 | ВВГнг 5х120-1 |  | Рыбинсккабель | 2052.55 | 2166.67 | 2281
9778166 | ВВГнг-LS 5х120-1 | 01D350960 | Электрокабель | 2399.71 | 2533.13 | 2666
9753935 | ВВГнг-LS 5х120-1 | ВВГнг_LS_5х120_1 | ЭНЕРГОКАБЕЛЬ | 2685.24 | 2834.55 | 2984
Сечение 240мм2
Количество жил: 4
9689613 | ВВГнг 4х240-1 | 013242405 | Электрокабель | 3667.11 | 3871 | 4075
Кабель силовой с алюминиевой жилой(АВВГ,АВВГнг,АВВГнг-LS)
Сечение 2,5мм2
Количество жил: 2
9704301 | АВВГ 2х2,5пл(ож) | 0017300000 | Алюр | 6.53 | 6.89 | 7.3
Количество жил: 3
9704303 | АВВГ 3х2,5пл(ож) | 0030600000 | Алюр | 9.32 | 9.84 | 10.4
Количество жил: 4
9704309 | АВВГ 4х2,5(ож) | 0014600000 | Алюр | 12.24 | 12.92 | 13.6
Сечение 4мм2
Количество жил: 2
9705565 | АВВГ 2х4пл(ож) | 0017400000 | Алюр | 8.73 | 9.22 | 9.7
Количество жил: 3
9704299 | АВВГ 3х4пл(ож) | 0030700000 | Алюр | 12.73 | 13.44 | 14.1
9820424 | АВВГ 3х4пл(ож)-0.660 | АВВГ_П_3х4_ож__0_66 | ЭНЕРГОКАБЕЛЬ | 12 | 12.67 | 13.3
Количество жил: 4
6117533 | АВВГ 4х4 | 016540040 | Электрокабель | 18.8 | 19.85 | 20.9
9704312 | АВВГ 4х4(ож) | 0015100000 | Алюр | 16.67 | 17.61 | 18.5
Сечение 6мм2
Количество жил: 2
9704297 | АВВГ 2х6пл(ож) | 0030500000 | Алюр | 11.08 | 11.69 | 12.3
Количество жил: 3
9704300 | АВВГ 3х6(ож) | 0014200000 | Алюр | 17.16 | 18.11 | 19.1
Количество жил: 4
9704314 | АВВГ 4х6(ож) | 0004400000 | Алюр | 21.69 | 22.89 | 24.1
Сечение 10мм2
Количество жил: 2
9707944 | АВВГ 2х10пл | 0016700001 | Алюр | 17.42 | 18.38 | 19.4
Количество жил: 4
9704307 | АВВГ 4х10(ож) | 0014400001 | Алюр | 32.69 | 34.5 | 36.3
Количество жил: 5
9724516 | АВВГ 5х10-0.660 | 0015400001 | Алюр | 39.86 | 42.08 | 44.3
Сечение 16мм2
Количество жил: 2
9708013 | АВВГ 2х16пл(ож) | 0016800001 | Алюр | 25.78 | 27.21 | 28.6
Количество жил: 4
9704308 | АВВГ 4х16(ож) | 0014500001 | Алюр | 42.73 | 45.1 | 47.5
Количество жил: 5
9712866 | АВВГ 5х16(ож)-0.660 | 0015500001 | Алюр | 58.83 | 62.1 | 65.4
Сечение 25мм2
Количество жил: 4
9704310 | АВВГ 4х25(ож)-0,660 | 0014800001 | Алюр | 64.48 | 68.06 | 71.6
Сечение 35мм2
Количество жил: 4
9704311 | АВВГ 4х35(ож)-0,660 | 0015000001 | Алюр | 87.06 | 91.9 | 96.7
Сечение 50мм2
Количество жил: 4
9704313 | АВВГ 4х50(ож) | 0015300001 | Алюр | 114.96 | 121.35 | 128
2496661 | АВВГ 4х50-1 |  | Nexans | 114.87 | 121.26 | 128
Количество жил: 5
9776828 | АВВГнг 5х50(ож)-0.660 | АВВГнг_5х50_ож__0_66 | ЭНЕРГОКАБЕЛЬ | 160.28 | 169.19 | 178
Сечение 70мм2
Количество жил: 4
9731186 | АВВГ 4х70(ож)-1 |  | Камкабель | 158.37 | 167.17 | 176
6117540 | АВВГ 4х70-1 | 016540705 | Электрокабель | 172.22 | 181.79 | 191
9740859 | АВВГ 4х70-1 | АВВГ_4х70_1 | ЭНЕРГОКАБЕЛЬ | 182.31 | 192.45 | 203
Количество жил: 5
9793115 | АВВГнг 5х70-1 | АВВГнг_5х70_1 | ЭНЕРГОКАБЕЛЬ | 255.23 | 269.43 | 284
Сечение 95мм2
Количество жил: 4
9705688 | АВВГ 4х95(ож)-1 |  | Камкабель | 206.89 | 218.39 | 230
6117541 | АВВГ 4х95-1 | 016540955 | Электрокабель | 227.67 | 240.33 | 253
9740796 | АВВГ 4х95-1 | АВВГ_4х95_1 | ЭНЕРГОКАБЕЛЬ | 242.49 | 255.98 | 269
9868264 | АВВГ 4х95-1 |  | Nexans | 235.14 | 248.21 | 261
Сечение 120мм2
Количество жил: 1
9781267 | АВВГ 1х120-1 | 016511200 | Электрокабель | 68.94 | 72.77 | 76.6
Количество жил: 4
9705670 | АВВГ 4х120(ож)-1 |  | Камкабель | 277.63 | 293.06 | 308
9705677 | АВВГ 4х120-1 |  | Камкабель | 283.2 | 298.94 | 315
9740817 | АВВГ 4х120-1 | АВВГ_4х120_1 | ЭНЕРГОКАБЕЛЬ | 294.48 | 310.86 | 327
9822539 | АВВГ 4х120-1 | 0209100001 | Алюр | 293.56 | 309.88 | 326
Сечение 150мм2
Количество жил: 4
9740861 | АВВГ 4х150-1 | АВВГ_4х150_1 | ЭНЕРГОКАБЕЛЬ | 353.13 | 372.76 | 392
Сечение 185мм2
Количество жил: 4
9705680 | АВВГ 4х185-1 |  | Камкабель | 445.03 | 469.77 | 494
9822541 | АВВГ 4х185-1 | 0218000001 | Алюр | 457.1 | 482.51 | 508
Кабель силовой бронированный с изоляцией из ПВХ
Кабель силовой бронированный с медной жилой(ВБбШв в т.ч."нг","нг-LS")
Сечение 1,5мм2
Количество жил: 3
9729803 | ВБбШв 3х1,5-1 | 011330015 | Электрокабель | 43.01 | 45.41 | 47.8
Сечение 4мм2
Количество жил: 3
9756967 | ВБбШв 3х4(ож)-0.660 |  | Иркутсккабель | 75.89 | 80.11 | 84.3
Сечение 10мм2
Количество жил: 5
9780616 | ВБбШв 5х10(ож)-0.660 | ВББШВ_5х10_ож__0_66 | ЭНЕРГОКАБЕЛЬ | 256.15 | 270.4 | 285
Сечение 16мм2
Количество жил: 4
9745323 | АВББШВ 4х16(ож)-0.660 | АВБбШв_4х16_ож__0_66 | ЭНЕРГОКАБЕЛЬ | 82.15 | 86.72 | 91.3
9735270 | ВБбШв 4х16(ож)-1 |  | Камкабель | 314.56 | 332.05 | 350
9736202 | ВБбШв 4х16-0.660 | 314 | Конкорд | 288.66 | 304.71 | 321
Кабель силовой бронированный с алюминиевой жилой(АВБбШв в т.ч."нг","нг-LS")
Сечение 4мм2
Количество жил: 4
9687104 | АВББШВ 4х4(ож)-1 | 017740048 | Электрокабель | 37.82 | 39.92 | 42
Сечение 10мм2
Количество жил: 4
9753934 | АВББШВ 4х10(ож)-0.660 | АВББШВ_4х10_ож__0_66 | ЭНЕРГОКАБЕЛЬ | 64.71 | 68.31 | 71.9
Сечение 16мм2
Количество жил: 4
36180408 | АВББШв 4х16(ож)-1 | 017740168 | Электрокабель | 69.99 | 73.88 | 77.8
Сечение 25мм2
Количество жил: 4
36180409 | АВББШВ 4х25(ож)-1 | 017740258 | Электрокабель | 98.31 | 103.77 | 109
Сечение 35мм2
Количество жил: 4
9707638 | АВББШВ 4х35(ож)-0.660 |  | Камкабель | 126.45 | 133.48 | 141
69357736 | АВББШВ 4х35(ож)-0.660 | 017740350 | Электрокабель | 131.45 | 138.76 | 146
9740858 | АВББШВ 4х35(ож)-0.660 | АВБбШв_4х35_ож__0_66 | ЭНЕРГОКАБЕЛЬ | 134.38 | 141.85 | 149
36180410 | АВББШВ 4х35(ож)-1 | 017740358 | Электрокабель | 115.45 | 121.87 | 128
Сечение 50мм2
Количество жил: 4
9751965 | АВББШВ 4х50(ож)-0.660 | АВБбШв_4х50_ож__0_66 | ЭНЕРГОКАБЕЛЬ | 166.98 | 176.27 | 186
9716776 | АВББШВ 4х50(ож)-1 | 801000081210800 | Сарансккабель | 198.87 | 209.92 | 221
36180411 | АВББШВ 4х50-1 | 017740509 | Электрокабель | 158.52 | 167.34 | 176
9751510 | АВББШВ 4х50кр.ж-1 | 017740508 | Электрокабель | 155.56 | 164.21 | 173
Сечение 70мм2
Количество жил: 4
9719200 | АВББШВ 4х70(ож)-1 |  | Камкабель | 199.31 | 210.39 | 221
9723524 | АВББШВ 4х70-1 |  | Иркутсккабель | 217.03 | 229.1 | 241
36180412 | АВББШВ 4х70-1 | 017740705 | Электрокабель | 199.62 | 210.72 | 222
9740816 | АВББШВ 4х70-1 | АВБбШв_4х70_1 | ЭНЕРГОКАБЕЛЬ | 240.86 | 254.25 | 268
9823373 | АВББШВ 4х70-1 | 0255900001 | Алюр | 226.47 | 239.06 | 252
Сечение 95мм2
Количество жил: 4
9705727 | АВББШВ 4х95(ож)-1 |  | Камкабель | 257.91 | 272.25 | 287
9705726 | АВББШВ 4х95-1 |  | Камкабель | 266.51 | 281.34 | 296
36180413 | АВББШВ 4х95-1 | 017740955 | Электрокабель | 256.44 | 270.69 | 285
9742077 | АВББШВ 4х95-1 | АВБбШв_4х95_1 | ЭНЕРГОКАБЕЛЬ | 306.95 | 324.02 | 341
Сечение 120мм2
Количество жил: 4
9724617 | АВББШв 4х120-1 |  | Камкабель | 329.88 | 348.22 | 367
36180414 | АВББШв 4х120-1 | 017741205 | Электрокабель | 346.12 | 365.36 | 385
9744878 | АВББШв 4х120-1 | АВБбШв_4х120_1 | ЭНЕРГОКАБЕЛЬ | 362.98 | 383.16 | 403
Сечение 150мм2
Количество жил: 4
9731658 | АВББШв 4х150-1 |  | Иркутсккабель | 395.26 | 417.24 | 439
9707993 | АВББШв 4х150-1 |  | Камкабель | 387.76 | 409.32 | 431
9712719 | АВББШв 4х150-1 | Л0009843 | Людиновокабель | 403.63 | 426.07 | 448
9746554 | АВБбШв 4х150-1 | АВБбШв_4х150_1 | ЭНЕРГОКАБЕЛЬ | 436.61 | 460.88 | 485
Сечение 185мм2
Количество жил: 4
9762677 | АВББШв 4х185(мп)-1 |  | Камкабель | 470.03 | 496.17 | 522
9754343 | АВББШв 4х185(мп)-1 | АВБбШв_4х185_1 | ЭНЕРГОКАБЕЛЬ | 523.12 | 552.2 | 581
9708084 | АВББШв 4х185(ож)-1 |  | Камкабель | 460.81 | 486.43 | 512
9725757 | АВББШв 4х185-1 |  | Иркутсккабель | 483.58 | 510.47 | 537
69357043 | АВББШв 4х185-1 | 017741855 | Электрокабель | 492.11 | 519.47 | 547
Сечение 240мм2
Количество жил: 4
9731626 | АВББШв 4х240-1 |  | Иркутсккабель | 447.82 | 472.72 | 498
9745329 | АВББШв 4х240-1 | АВББШв_4х240_1 | ЭНЕРГОКАБЕЛЬ | 664 | 700.92 | 738
Кабель силовой марки NYM
Кабель силовой марки NYM
Сечение 1,5мм2
Количество жил: 2
9813501 | NYM 2х1,5 | 0006500000 | Алюр | 16.94 | 17.89 | 18.8
9710519 | NYM 2х1,5 | 31 | Конкорд | 16.18 | 17.07 | 18
34030203 | NYM 2х1,5 | К117А21111000ЯА | Севкабель | 15.35 | 16.2 | 17.1
9733359 | NYM 2х1,5 |  | ЭНЕРГОКАБЕЛЬ | 15.98 | 16.86 | 17.7
3403884 | NYM 2х1,5 | 00020409 | НКЗ | 14.43 | 15.23 | 16
Количество жил: 3
9746286 | NYM 3х1,5 | 000000018 | КУРС | 20.76 | 21.91 | 23.1
9813507 | NYM 3х1,5 | 0002900000 | Алюр | 21.42 | 22.61 | 23.8
34031303 | NYM 3х1,5 | 32 | Конкорд | 20.63 | 21.77 | 22.9
12469 | NYM 3х1,5 | 00018688 | НКЗ | 19.21 | 20.28 | 21.4
9669860 | NYM 3х1,5 | 4620749320304 | Nexans | 21.45 | 22.64 | 23.8
9791629 | NYM 3х1,5(20м) | 000000918 | КУРС | 22.53 | 23.78 | 25
5824478 | NYM 5х1,5 | 00021364 | НКЗ | 30.59 | 32.28 | 34
Количество жил: 4
9813510 | NYM 4х1,5 | 0005500000 | Алюр | 27 | 28.5 | 30
9746289 | NYM 4х1,5 | 000000019 | КУРС | 26.76 | 28.25 | 29.7
Количество жил: 5
9710810 | NYM 5х1,5 | 34 | Конкорд | 32.33 | 34.13 | 35.9
9746291 | NYM 5х1,5 | 000000020 | КУРС | 32.1 | 33.88 | 35.7
9813512 | NYM 5х1,5 | 0006000000 | Алюр | 32.54 | 34.35 | 36.2
5585780 | NYM 5х1,5 | NYM_J_5х1_5__ож__0_66 | ЭНЕРГОКАБЕЛЬ | 35.66 | 37.64 | 39.6
Сечение 2,5мм2
Количество жил: 2
9813506 | NYM 2х2,5 | 0006700000 | Алюр | 24.51 | 25.87 | 27.2
9741196 | NYM 2х2,5 | 81101300000002131 | Камкабель | 14.92 | 15.74 | 16.6
9710520 | NYM 2х2,5 | 35 | Конкорд | 24.17 | 25.51 | 26.9
9746284 | NYM 2х2,5 | 000000021 | КУРС | 24.2 | 25.55 | 26.9
778300 | NYM 2х2,5 | 00020407 | НКЗ | 22.09 | 23.32 | 24.5
Количество жил: 3
34031304 | NYM 3х2,5 | 36 | Конкорд | 32.2 | 34 | 35.8
9746287 | NYM 3х2,5 | 000000022 | КУРС | 31.33 | 33.08 | 34.8
9813508 | NYM 3х2,5 | 0005200000 | Алюр | 32 | 33.78 | 35.6
7947859 | NYM 3х2,5 | 00020116 | НКЗ | 30.17 | 31.85 | 33.5
9669861 | NYM 3х2,5 | 4620749320311 | Nexans | 32.7 | 34.52 | 36.3
9791631 | NYM 3х2,5(10м) | 000000920 | КУРС | 34.03 | 35.92 | 37.8
9791634 | NYM 3х2,5(20м) | 000000921 | КУРС | 34.03 | 35.92 | 37.8
Количество жил: 4
9746290 | NYM 4х2,5 | 000000023 | КУРС | 43.49 | 45.91 | 48.3
34030404 | NYM 4х2,5 | К117А41311000ЯА | Севкабель | 41.44 | 43.74 | 46
Количество жил: 5
9710812 | NYM 5х2,5 | 38 | Конкорд | 50.06 | 52.84 | 55.6
9746292 | NYM 5х2,5 | 000000024 | КУРС | 49.49 | 52.24 | 55
9813513 | NYM 5х2,5 | 0006100000 | Алюр | 50.1 | 52.89 | 55.7
1311753 | NYM 5х2,5 | 00021364 | НКЗ | 46.68 | 49.28 | 51.9
Сечение 10мм2
Количество жил: 4
9732718 | NYM 4х10 | 126 | Конкорд | 170.06 | 179.51 | 189
Кабель силовой гибкий
Кабель гибкий марки КГ, КГхл
Сечение 0.75мм2
Количество жил: 2
35110201 | КГ 2х0,75 | 061520007 | Электрокабель | 16.71 | 17.64 | 18.6
Сечение 1.0мм2
Количество жил: 2
35110202 | КГ 2х1 | 061520010 | Электрокабель | 18.87 | 19.92 | 21
9741633 | КГ 2х1 380исп3 |  | Камкабель | 18.04 | 19.05 | 20
Количество жил: 3
35110302 | КГ 3х1 | 061530010 | Электрокабель | 22.81 | 24.07 | 25.3
Сечение 1.5мм2
Количество жил: 2
35110203 | КГ 2х1,5 | 061520015 | Электрокабель | 21.41 | 22.6 | 23.8
9867738 | КГ 2х1,5пл 380 |  | Камкабель | 18.37 | 19.4 | 20.4
9867857 | КГ 2х1,5пл 660 |  | Камкабель | 18.6 | 19.64 | 20.7
7129660 | КГпхл 2х1,5 380исп3 |  | Камкабель | 17.97 | 18.97 | 20
9876124 | КГхл 2х1,5 380исп3 |  | Камкабель | 21.49 | 22.68 | 23.9
Количество жил: 3
35110303 | КГ 3х1,5 | 061530015 | Электрокабель | 28.45 | 30.03 | 31.6
9737288 | КГ 3х1,5 | 4601605149147 | Рыбинсккабель | 25.87 | 27.31 | 28.7
9805246 | КГ 3х1,5 | 101122025 | ЦВЕТЛИТ | 27.82 | 29.37 | 30.9
9876276 | КГ 3х1,5 | 5743 | Конкорд | 26.44 | 27.92 | 29.4
9741115 | КГ 3х1,5 380исп3 |  | Камкабель | 26.74 | 28.23 | 29.7
9706384 | КГ 3х1,5 660исп3 |  | Камкабель | 23.86 | 25.18 | 26.5
9876125 | КГхл 3х1,5 380исп3 |  | Камкабель | 28.65 | 30.24 | 31.8
Количество жил: 3+1
9737287 | КГ 3х1,5+1х1,5 | 4601605149178 | Рыбинсккабель | 32.84 | 34.67 | 36.5
35111303 | КГ 3х1,5+1х1,5 | 061531025 | Электрокабель | 36.13 | 38.14 | 40.1
9867720 | КГ 3х1,5+1х1,5 |  | ЦВЕТЛИТ | 34.98 | 36.92 | 38.9
9741116 | КГ 3х1,5+1х1,5-380исп3 |  | Камкабель | 33.84 | 35.72 | 37.6
9706385 | КГ 3х1,5+1х1,5-660исп3 |  | Камкабель | 33.52 | 35.39 | 37.2
Количество жил: 4
9691575 | КГ 4х1,5 | 061540015 | Электрокабель | 38.56 | 40.71 | 42.9
Количество жил: 5
9728772 | КГ 5х1,5 | 061550015 | Электрокабель | 48.34 | 51.04 | 53.7
354918 | КГ 5х1,5 | 5758 | Конкорд | 45.19 | 47.71 | 50.2
Сечение 2,5мм2
Количество жил: 2
35110204 | КГ 2х2,5 | 035120025 | Электрокабель | 30.98 | 32.7 | 34.4
9740889 | КГ 2х2,5 380исп3 |  | Камкабель | 29.39 | 31.02 | 32.7
9867739 | КГ 2х2,5пл 380 |  | Камкабель | 25.2 | 26.61 | 28
Количество жил: 3
35110304 | КГ 3х2,5 | 035130025 | Электрокабель | 41.89 | 44.21 | 46.5
9867719 | КГ 3х2,5 |  | ЦВЕТЛИТ | 35.52 | 37.49 | 39.5
9706388 | КГ 3х2,5 380исп3 |  | Камкабель | 39.74 | 41.95 | 44.2
9760628 | КГ 3х2,5 660исп3 |  | Камкабель | 34.95 | 36.9 | 38.8
Количество жил: 3+1
35111304 | КГ 3х2,5+1х1,5 | 035131025 | Электрокабель | 50.19 | 52.97 | 55.8
9867721 | КГ 3х2,5+1х1,5 |  | ЦВЕТЛИТ | 42.23 | 44.58 | 46.9
9876279 | КГ 3х2,5+1х1,5 | 5747 | Конкорд | 45.87 | 48.42 | 51
9740986 | КГ 3х2,5+1х1,5-380исп3 |  | Камкабель | 46.65 | 49.24 | 51.8
Количество жил: 4
69357749 | КГ 4х2,5 | 035140025 | Электрокабель | 53.35 | 56.31 | 59.3
9706410 | КГ 4х2,5-660исп3 |  | Камкабель | 44.19 | 46.65 | 49.1
Количество жил: 5
35130504 | КГ 5х2,5 | 035150025 | Электрокабель | 66.54 | 70.25 | 73.9
9876284 | КГ 5х2,5 | 5761 | Конкорд | 62.46 | 65.93 | 69.4
Сечение 4мм2
Количество жил: 2
35110205 | КГ 2х4 | 035120040 | Электрокабель | 46.55 | 49.14 | 51.7
Количество жил: 3
35110305 | КГ 3х4 | 035130040 | Электрокабель | 67.99 | 71.77 | 75.5
9741117 | КГ 3х4 380исп3 |  | Камкабель | 61.81 | 65.24 | 68.7
9706392 | КГ 3х4 660исп3 |  | Камкабель | 55.04 | 58.09 | 61.1
Количество жил: 3+1
35111305 | КГ 3х4+1х2,5 | 035131040 | Электрокабель | 75.53 | 79.73 | 83.9
9752510 | КГ 3х4+1х2,5 | 4601605000042 | Рыбинсккабель | 62.46 | 65.93 | 69.4
9805249 | КГ 3х4+1х2,5 | 101125043 | ЦВЕТЛИТ | 61.15 | 64.55 | 67.9
9740890 | КГ 3х4+1х2,5-380исп3 |  | Камкабель | 69.88 | 73.76 | 77.6
Количество жил: 4
69357742 | КГ 4х4 | 035140040 | Электрокабель | 80.63 | 85.11 | 89.6
9706411 | КГ 4х4-660исп3 |  | Камкабель | 66.67 | 70.38 | 74.1
Количество жил: 5
9668592 | КГ 5х4 | 035150040 | Электрокабель | 100.87 | 106.47 | 112
9876285 | КГ 5х4 | 5762 | Конкорд | 93.55 | 98.75 | 104
Сечение 6мм2
Количество жил: 2
35110206 | КГ 2х6 | 035120060 | Электрокабель | 68.33 | 72.13 | 75.9
9861021 | КГ 2х6 |  | ЦВЕТЛИТ | 55.27 | 58.34 | 61.4
Количество жил: 3
9669884 | КГ 3х6 | 035130060 | Электрокабель | 94.61 | 99.88 | 105
Количество жил: 3+1
35111306 | КГ 3х6+1х4 | 035131060 | Электрокабель | 110.58 | 116.73 | 123
9737295 | КГ 3х6+1х4 | 4601605149673 | Рыбинсккабель | 90.29 | 95.31 | 100
9861022 | КГ 3х6+1х4 |  | ЦВЕТЛИТ | 85.46 | 90.21 | 95
9741118 | КГ 3х6+1х4-380исп3 |  | Камкабель | 101.65 | 107.3 | 113
9706394 | КГ 3х6+1х4-660исп3 |  | Камкабель | 89.53 | 94.51 | 99.5
Количество жил: 4
69357750 | КГ 4х6 | 035140060 | Электрокабель | 114.98 | 121.37 | 128
9876283 | КГ 4х6 | 5757 | Конкорд | 107.01 | 112.96 | 119
Количество жил: 5
9671286 | КГ 5х6 | 035150060 | Электрокабель | 143.44 | 151.42 | 159
Сечение 10мм2
Количество жил: 1
37110107 | КГ 1х10 | 035110107 | Электрокабель | 50.91 | 53.74 | 56.6
9759237 | КГ 1х10-660 |  | Камкабель | 45.69 | 48.23 | 50.8
Количество жил: 3+1
35111307 | КГ 3х10+1х6 | 035131100 | Электрокабель | 183.67 | 193.87 | 204
9867713 | КГ 3х10+1х6 |  | ЦВЕТЛИТ | 153.54 | 162.07 | 171
9741148 | КГ 3х10+1х6-380исп2 |  | Камкабель | 176.4 | 186.2 | 196
9706386 | КГ 3х10+1х6-660исп2 |  | Камкабель | 154.04 | 162.6 | 171
Количество жил: 4
9670920 | КГ 4х10 | 035140100 | Электрокабель | 203.74 | 215.07 | 226
Количество жил: 5
9676673 | КГ 5х10 | 035150100 | Электрокабель | 270.54 | 285.58 | 301
Сечение 16мм2
Количество жил: 3+1
35111308 | КГ 3х16+1х6 | 035131160 | Электрокабель | 258.88 | 273.28 | 288
9752511 | КГ 3х16+1х6 | 4601605149253 | Рыбинсккабель | 235.34 | 248.43 | 261
9867714 | КГ 3х16+1х6 |  | ЦВЕТЛИТ | 202.22 | 213.46 | 225
9741152 | КГ 3х16+1х6-380исп2 |  | Камкабель | 243.13 | 256.65 | 270
Количество жил: 4
9672149 | КГ 4х16 | 035140160 | Электрокабель | 304.35 | 321.27 | 338
9746015 | КГ 4х16-660исп2 |  | Камкабель | 247.47 | 261.23 | 275
Количество жил: 5
9675173 | КГ 5х16 | 035150160 | Электрокабель | 405.96 | 428.53 | 451
Сечение 25мм2
Количество жил: 3+1
37410109 | КГ 1х25 | 035110257 | Электрокабель | 102.2 | 107.89 | 114
9861017 | КГ 1х25 |  | ЦВЕТЛИТ | 77.96 | 82.29 | 86.6
35111309 | КГ 3х25+1х10 | 035131250 | Электрокабель | 399.48 | 421.68 | 444
9737294 | КГ 3х25+1х10 | 4601605149314 | Рыбинсккабель | 363.15 | 383.33 | 403
9867722 | КГ 3х25+1х10 |  | ЦВЕТЛИТ | 331.04 | 349.45 | 368
9741479 | КГ 3х25+1х10-380исп2 |  | Камкабель | 371.53 | 392.2 | 413
9706390 | КГ 3х25+1х10-660исп2 |  | Камкабель | 357.69 | 377.58 | 397
9767861 | КГхл 3х25+1х10-380 |  | Камкабель | 398.07 | 420.21 | 442
Количество жил: 4
9673788 | КГ 4х25 | 035140250 | Электрокабель | 488.31 | 515.46 | 543
Сечение 35мм2
Количество жил: 1
37410110 | КГ 1х35 | 035110357 | Электрокабель | 148.7 | 156.98 | 165
9861018 | КГ 1х35 |  | ЦВЕТЛИТ | 110.26 | 116.4 | 123
9706380 | КГ 1х35-380исп3 |  | Камкабель | 140.46 | 148.27 | 156
Количество жил: 3+1
35111310 | КГ 3х35+1х10 | 035131350 | Электрокабель | 542.66 | 572.83 | 603
9737309 | КГ 3х35+1х10 | 4601605149413 | Рыбинсккабель | 493.33 | 520.77 | 548
9706391 | КГ 3х35+1х10-380исп2 |  | Камкабель | 502.13 | 530.04 | 558
9876127 | КГхл 3х35+1х10-380исп2 |  | Камкабель | 537.99 | 567.9 | 598
Количество жил: 4
9677103 | КГ 4х35 | 035140350 | Электрокабель | 679.09 | 716.85 | 755
Сечение 50мм2
Количество жил: 1
37410111 | КГ 1х50 | 035110507 | Электрокабель | 199.03 | 210.1 | 221
9861019 | КГ 1х50 |  | ЦВЕТЛИТ | 173.02 | 182.64 | 192
9706397 | КГ 1х50-380исп3 |  | Камкабель | 202.48 | 213.73 | 225
Количество жил: 3+1
35111311 | КГ 3х50+1х16 | 035131500 | Электрокабель | 741.13 | 782.34 | 823
9741480 | КГ 3х50+1х16-380исп2 |  | Камкабель | 726.07 | 766.43 | 807
9731923 | КГхл 3х50+1х16-380исп2 |  | Камкабель | 430.52 | 454.47 | 478
Сечение 70мм2
Количество жил: 1
37410112 | КГ 1х70 | 035110707 | Электрокабель | 278.3 | 293.77 | 309
9867709 | КГ 1х70 |  | ЦВЕТЛИТ | 238.09 | 251.33 | 265
9757933 | КГ 1х70-660 |  | Камкабель | 267.78 | 282.67 | 298
Количество жил: 3+1
35111312 | КГ 3х70+1х25 | 035131700 | Электрокабель | 1031.05 | 1088.37 | 1146
9706406 | КГ 3х70+1х25-380исп2 |  | Камкабель | 1015.65 | 1072.12 | 1129
9742769 | КГ 3х70+1х25-660исп2 |  | Камкабель | 864.75 | 912.84 | 961
Сечение 95мм2
Количество жил: 1
37410113 | КГ 1х95 | 035110957 | Электрокабель | 362.94 | 383.12 | 403
Количество жил: 3+1
8542591 | КГ 3х95+1х25-660исп2 |  | Камкабель | 1361.26 | 1436.95 | 1513
Сечение 120мм2
Количество жил: 3+1
35111314 | КГ 3х120+1х35 | 035131960 | Электрокабель | 1838.42 | 1940.63 | 2043
9706403 | КГ 3х120+1х35-660исп2 |  | Камкабель | 1701.93 | 1796.55 | 1891
Кабель гибкий марки РПШ, РПШМ
Сечение 1.5мм2
Количество жил: 3
9758460 | РПШэ 3х1,5(380) | 062103115 | Электрокабель | 93.14 | 98.32 | 103
Количество жил: 5
35130503 | РПШ 5х1,5(380) | 062050115 | Электрокабель | 68.42 | 72.22 | 76
Количество жил: 7
35130703 | РПШ 7х1,5(380) | 062070115 | Электрокабель | 83.61 | 88.26 | 92.9
9795371 | РПШэ 7х1,5(380) | 062107115 | Электрокабель | 156.03 | 164.7 | 173
Количество жил: 10
69357368 | РПШ 10х1,5(380) | 062085115 | Электрокабель | 124.87 | 131.81 | 139
Количество жил: 14
35131403 | РПШ 14х1,5(380) | 062087115 | Электрокабель | 169.12 | 178.52 | 188
Сечение 2.5мм2
Количество жил: 10
69357590 | РПШ 10х2,5(380) | 062085125 | Электрокабель | 205.58 | 217.01 | 228
Кабель контрольный
Кабель контрольный AL
Сечение 2.5мм2
Количество жил: 4
9671700 | АКВВГэ 4х2,5 | 016004025 | Электрокабель | 20.53 | 21.68 | 22.8
Количество жил: 14
9706588 | АКВВГ 14х2,5 |  | Камкабель | 37.13 | 39.2 | 41.3
Количество жил: 19
9669239 | АКВВГнг 19х2,5 | 017119025 | Электрокабель | 59.04 | 62.32 | 65.6
Кабельный контрольный СU
Сечение 0.75мм2
Количество жил: 4
9668845 | КВВГэ 4х0,75 | 013104007 | Электрокабель | 21.97 | 23.2 | 24.4
Сечение 1мм2
Количество жил: 4
169990630 | КВВБГ 4х1 |  | Камкабель | 40.47 | 42.73 | 45
9706529 | КВВГ 4х1 |  | Камкабель | 22.15 | 23.38 | 24.6
9737569 | КВВГ 4х1 |  | Иркутсккабель | 23.13 | 24.41 | 25.7
9814141 | КВВГ 4х1 | 0008600001 | Алюр | 21.95 | 23.16 | 24.4
69357302 | КВВГэ 4х1 | 013104010 | Электрокабель | 25.41 | 26.82 | 28.2
9706574 | КВВГэ 4х1 | 804000531120800 | Сарансккабель | 25.26 | 26.67 | 28.1
9684840 | КВВГэнг 4х1 | 014004010 | Электрокабель | 38.43 | 40.57 | 42.7
Количество жил: 5
9815658 | КВВГ 5х1 | 0009000001 | Алюр | 28.38 | 29.96 | 31.5
9819532 | КВВГэ 4х1 | 0181100001 | Алюр | 32.12 | 33.9 | 35.7
9813290 | КВВГэ 5х1 | 0181200001 | Алюр | 38.79 | 40.95 | 43.1
9721244 | КВВГэнг-LS 5х1 | 01Y205010 | Электрокабель | 54.36 | 57.38 | 60.4
Количество жил: 7
9813847 | КВВГ 7х1 | 0047400001 | Алюр | 38.22 | 40.34 | 42.5
9755887 | КВВГнг 7х1 |  | Иркутсккабель | 41.54 | 43.85 | 46.2
9695018 | КВВГнг 7х1 | 013007010 | Электрокабель | 40.14 | 42.37 | 44.6
Количество жил: 10
9721243 | КВВГэнг-LS 10х1 | 01Y210012 | Электрокабель | 82.38 | 86.95 | 91.5
Сечение 1.5мм2
Количество жил: 4
9804798 | КВВГ 4х1,5 | 5609 | Конкорд | 28.19 | 29.76 | 31.3
9706550 | КВВГ 4х1,5 | 0008700001 | Алюр | 29.18 | 30.8 | 32.4
9584224 | КВВГ 4х1,5 | 00020926 | НКЗ | 26.75 | 28.24 | 29.7
9714240 | КВВГнг 4х1,5 | 0009700001 | Алюр | 30.59 | 32.28 | 34
9745931 | КВВГнг 4х1,5 |  | Иркутсккабель | 32.91 | 34.74 | 36.6
9792627 | КВВГнг-ls 4х1,5 | 0010600001 | Алюр | 39.07 | 41.24 | 43.4
69357359 | КВВГэ 4х1,5 | 013104015 | Электрокабель | 34.16 | 36.06 | 38
9776417 | КВВГэ 4х1,5 |  | Иркутсккабель | 37.67 | 39.75 | 41.8
9813919 | КВВГэ 4х1,5 | 0181900001 | Алюр | 39.7 | 41.9 | 44.1
9811533 | КВВГэнг 4х1,5 | 0182500001 | Алюр | 42.82 | 45.21 | 47.6
Количество жил: 5
9804800 | КВВГ 5х1,5 | 5613 | Конкорд | 34.13 | 36.03 | 37.9
9706546 | КВВГ 5х1,5 | 0009100001 | Алюр | 36.99 | 39.05 | 41.1
9750004 | КВВГнг 5х1,5 |  | Иркутсккабель | 41.36 | 43.66 | 46
9774176 | КВВГнг 5х1,5 | 0010000001 | Алюр | 39.16 | 41.35 | 43.5
Количество жил: 7
7598799 | КВВГ 7х1 | 00020931 | НКЗ | 36.65 | 38.69 | 40.7
9804802 | КВВГ 7х1,5 | 5617 | Конкорд | 47.57 | 50.21 | 52.8
9706561 | КВВГ 7х1,5 | 0009400001 | Алюр | 50.02 | 52.81 | 55.6
3970375 | КВВГ 7х1,5 | 00020932 | НКЗ | 46.1 | 48.66 | 51.2
6758556 | КВВГнг 7х1,5 | 00021453 | НКЗ | 49.68 | 52.44 | 55.2
Количество жил: 10
9790757 | КВБВнг-LS 10х1,5 | 01Y810015 | Электрокабель | 120.31 | 127 | 134
9813920 | КВВГ 10х1,5 | 0046000001 | Алюр | 72.99 | 77.05 | 81.1
3132694 | КВВГ 10х1,5 | 00020917 | НКЗ | 64.37 | 67.94 | 71.5
Количество жил: 14
41671403 | КВВГ 14х1,5 | 012914015 | Электрокабель | 94.77 | 100.04 | 105
9792162 | КВВГ 14х1,5 | КВВГ_14х1_5_0_66 | ЭНЕРГОКАБЕЛЬ | 104.5 | 110.31 | 116
9811814 | КВВГ 14х1,5 | 0046300001 | Алюр | 97.11 | 102.52 | 108
Количество жил: 19
9813202 | КВВГ 19х1,5 | 0046700001 | Алюр | 132.79 | 140.17 | 148
41671903 | КВВГ 19х1,5 | 012919015 | Электрокабель | 132.97 | 140.37 | 148
Количество жил: 27
41672703 | КВВГ 27х1,5 | 012927015 | Электрокабель | 188.43 | 198.91 | 209
Сечение 2.5мм2
Количество жил: 4
9753171 | КВБбШнг 4х2,5 |  | Камкабель | 80.3 | 84.76 | 89.2
9706552 | КВВГ 4х2,5 | 0008800001 | Алюр | 47.25 | 49.88 | 52.5
9776418 | КВВГ 4х2,5 |  | Иркутсккабель | 51.73 | 54.61 | 57.5
9804799 | КВВГ 4х2,5 | 5610 | Конкорд | 45.26 | 47.78 | 50.3
9731548 | КВВГнг 4х2,5 | 0009800001 | Алюр | 48.26 | 50.94 | 53.6
Количество жил: 10
9813785 | КВВГ 10х2,5 | 0046100001 | Алюр | 116.1 | 122.55 | 129
Сечение 4мм2
Количество жил: 4
9806005 | КВВГнг 4х4 | 0009900001 | Алюр | 72.98 | 77.04 | 81.1
Сечение 6мм2
Количество жил: 4
9784106 | КВВГ 4х6 | 012904060 | Электрокабель | 106.37 | 112.28 | 118
9677608 | КВВГэ 4х6 | 013104060 | Электрокабель | 111.52 | 117.72 | 124
Количество жил: 7
9742730 | КВВГнг 7х6 | 013007060 | Электрокабель | 189.46 | 200 | 211
Кабель силовой с изоляцией из СПЭ
Кабель силовой с изоляцией из СПЭ на 6, 10 кВ
Сечение 70мм2
6167072 | ПвВнг(В)-LS 1х70/25-10 |  | Кавказкабель | 543.35 | 573.56 | 604
Сечение 500мм2
3301712 | АПвП2г 1х500/95-10 |  | Nexans | 940.41 | 992.7 | 1045
362547 | ПвВнг(В)-LS 1х500/70-10 |  | Кавказкабель | 2459.34 | 2596.08 | 2733
Кабель силовой в бумажно-пропитанной изоляции
Кабель силовой в бумажно-пропитанной изоляции на 6, 10кВ
Сечение 70мм2
9701915 | СБГ-6 3х70 |  | Камкабель | 1435.64 | 1515.46 | 1595
Сечение 95мм2
9664625 | ААШв-6к 3х95(ож) |  | Камкабель | 434.05 | 458.18 | 482
9745370 | АСБл-10 3х95 |  | Камкабель | 748.21 | 789.81 | 831
Сечение 150мм2
36250315 | ААБл-10к 3х150(ож) |  | Камкабель | 716.26 | 756.09 | 796
36340315 | ААШв-10к 3х150(ож) |  | Камкабель | 650.68 | 686.85 | 723
Сечение 240мм2
69357018 | ААШв-10к 3х240(ож) |  | Камкабель | 926.34 | 977.84 | 1029
Кабели и провода связи
Кабель телефонный
38460601 | ТППэп 100х2х0,5 | К61Ж11И211000Я0 | Сарансккабель | 221.17 | 233.46 | 246
9706423 | ТППэп 100х2х0,5 | 022210005 | Электрокабель | 213.76 | 225.64 | 238
9706419 | ТППэп 10х2х0,5 | 022201005 | Электрокабель | 27.99 | 29.55 | 31.1
46460300 | ТППэп 20х2х0,4 | К61Ж11В111000Я0 | Сарансккабель | 39.57 | 41.76 | 44
9706427 | ТППэп 20х2х0,4 | 022202004 | Электрокабель | 34.87 | 36.8 | 38.7
38460301 | ТППэп 20х2х0,5 | К61Ж11В211000Я0 | Сарансккабель | 56.79 | 59.96 | 63.1
9706428 | ТППэп 20х2х0,5 | 022202005 | Электрокабель | 49.45 | 52.2 | 54.9
38460901 | ТППэп 300х2х0,5 | К61Ж11С211000Я0 | Сарансккабель | 621 | 655.53 | 690
46460400 | ТППэп 30х2х0,4 | К61Ж11Г111000Я0 | Сарансккабель | 50.89 | 53.73 | 56.6
9706429 | ТППэп 30х2х0,4 | 022203004 | Электрокабель | 47.99 | 50.66 | 53.3
9734727 | ТППэп 50х2х0,4 |  | Самар.кабель.комп | 77.71 | 82.03 | 86.3
9706431 | ТППэп 50х2х0,4 | 022205004 | Электрокабель | 75.17 | 79.34 | 83.5
9706433 | ТППэп 50х2х0,5 | 022205005 | Электрокабель | 109.11 | 115.18 | 121
38460101 | ТППэп 5х2х0,5 | К61Ж115211000Я0 | Сарансккабель | 20.45 | 21.58 | 22.7
9706435 | ТППэп 5х2х0,5 | 022200505 | Электрокабель | 17.05 | 18 | 18.9
9820862 | ТППэпЗБбШп 10х2х0,4 | 022701004 | Электрокабель | 49.57 | 52.33 | 55.1
Провод телефонный
9706054 | П-274М |  | Камкабель | 5.06 | 5.35 | 5.6
46400000 | П-274М | 110100050 | Электрокабель | 5.71 | 6.03 | 6.3
4610 | ПТПЖ 2х1,2 | 110820120 | Электрокабель | 2.61 | 2.75 | 2.9
69356693 | ТЛФ 2 б | 2 002514 710015 | ТДФ | 2.42 | 2.55 | 2.7
46500402 | ТЛФ 4 б | 2 002514 720014 | ТДФ | 2.58 | 2.73 | 2.9
38500215 | ТРП 2х0,4 | 110502004 | Электрокабель | 2.42 | 2.55 | 2.7
Кабель телевизионный
53890704 | РК75-4-15 |  | Уралкабель | 14.53 | 15.33 | 16.1
9350438 | РК75-4-15АИ |  | НЕ УКАЗАН-Е | 17.45 | 18.42 | 19.4
69357127 | RG 6U бел | 2 002514 680011 | ТДФ | 8.66 | 9.15 | 9.6
53902510 | RG6U б(обмедн) | 2 002514 670012 | ТДФ | 4.87 | 5.14 | 5.4
53904770 | SAT 50(75ом) | 2 002514 690010 | ТДФ | 11.16 | 11.79 | 12.4
69357129 | SAT 703(75ом) | 2 002514 700016 | ТДФ | 12.11 | 12.78 | 13.5
Кабель для информационных сетей
9822888 | Витая пара LAN540(UTP4х2х0,52)5еИталия | LAN540 | CAVEL | 21.84 | 23.06 | 24.3
69356831 | Витая пара(FTP 4х2х0,48 5е кат.) | 2 002514 660013 | ТДФ | 12.8 | 13.51 | 14.2
53901006 | Витая пара(UTP 4х2х0,48 5е кат.) | 2 002514 650014 | ТДФ | 8.97 | 9.46 | 10
Провода силовые установочные
Провода силовые марки АПВ
Сечение 2.5мм2
9705053 | АПВ 1х2,5б | 0017201000 | Алюр | 1.96 | 2.07 | 2.2
Сечение 4мм2
9705084 | АПВ 1х4б | 0017701000 | Алюр | 2.78 | 2.94 | 3.1
9729573 | АППВ 2х4 | 0119 02 02 | РЭК | 5.78 | 6.1 | 6.4
Сечение 6мм2
9705095 | АПВ 1х6б | 0017901000 | Алюр | 3.73 | 3.94 | 4.1
9727881 | АПВ 1х6б | 0117 02 02 | РЭК | 3.55 | 3.75 | 3.9
9821677 | АПВ 1х6б | 0346 02 02 | Р-кабель | 3.27 | 3.45 | 3.6
9705097 | АПВ 1х6ж/з | 0017906050 | Алюр | 3.73 | 3.94 | 4.1
9869746 | АПВ 1х6ж/з | 0117 03 02 | РЭК | 3.55 | 3.75 | 3.9
Сечение 10мм2
9705020 | АПВ 1х10б | 0016101000 | Алюр | 6.07 | 6.41 | 6.7
9744424 | АПВ 1х10б |  | Импульс | 4.47 | 4.72 | 5
9727882 | АПВ 1х10б | 0113 02 02 | РЭК | 6.02 | 6.35 | 6.7
Сечение 16мм2
9705029 | АПВ 1х16б | 0017101001 | Алюр | 8.97 | 9.46 | 10
9781444 | АПВ 1х16б | АПВ_16_Б | ЭНЕРГОКАБЕЛЬ | 9.37 | 9.89 | 10.4
9816259 | АПВ 1х16б(мп) | 0017001001 | Алюр | 10.23 | 10.8 | 11.4
9705038 | АПВ 1х16г | 0017103001 | Алюр | 8.97 | 9.46 | 10
9705043 | АПВ 1х16ж/з | 0017106051 | Алюр | 8.97 | 9.46 | 10
Сечение 25мм2
9705069 | АПВ 1х25б | 0017601001 | Алюр | 14.3 | 15.09 | 15.9
Сечение 35мм2
9705076 | АПВ 1х35б(МП) | 0004201001 | Алюр | 21.23 | 22.41 | 23.6
Сечение 50мм2
9705089 | АПВ 1х50б | 0017801001 | Алюр | 28.44 | 30.02 | 31.6
9685297 | АПВ 1х50б | 088300523белый | Электрокабель | 36.27 | 38.29 | 40.3
169992383 | АПВ 1х50б | АПВ_50_0_Б | ЭНЕРГОКАБЕЛЬ | 26.41 | 27.87 | 29.3
Сечение 70мм2
9804132 | АПВ 1х70б | 0018001001 | Алюр | 39.66 | 41.87 | 44.1
Сечение 95мм2
9804133 | АПВ 1х95б | 0018101001 | Алюр | 53.41 | 56.38 | 59.3
Провода силовые марки ПВ1
Сечение 0.75мм2
9737325 | ПВ1 1х0,75б | 0129 02 02 | РЭК | 3.28 | 3.46 | 3.6
9783047 | ПВ1 1х0,75г | 0129 05 02 | РЭК | 3.28 | 3.46 | 3.6
9811772 | ПВ1 1х0,75ж/з | 0129 03 02 | РЭК | 3.28 | 3.46 | 3.6
39513101 | ПВ1 1х0,75ж/з | 087111503зел-жел | Электрокабель | 3.33 | 3.52 | 3.7
Сечение 1мм2
9704391 | ПВ1 1х1б | 0025401000 | Алюр | 4.5 | 4.74 | 5
Сечение 1.5мм2
9718108 | ПВ1 1х1,5б | 0131 02 02 | РЭК | 6.36 | 6.71 | 7.1
9704662 | ПВ1 1х1,5б | 0025501000 | Алюр | 6.11 | 6.45 | 6.8
9877679 | ПВ1 1х1,5б | 00001077 | Озерский | 5.79 | 6.11 | 6.4
9704376 | ПВ1 1х1,5г | 0025503000 | Алюр | 6.36 | 6.71 | 7.1
9718109 | ПВ1 1х1,5г | 0131 05 02 | РЭК | 6.63 | 7 | 7.4
9877801 | ПВ1 1х1,5г | 00001079 | Озерский | 6.03 | 6.36 | 6.7
9704377 | ПВ1 1х1,5ж/з | 0025506050 | Алюр | 6.36 | 6.71 | 7.1
9877882 | ПВ1 1х1,5ж/з | 00001175 | Озерский | 6.03 | 6.36 | 6.7
9704378 | ПВ1 1х1,5к | 0025502000 | Алюр | 6.36 | 6.71 | 7.1
9880000 | ПВ1 1х1,5к | 00001078 | Озерский | 6.03 | 6.36 | 6.7
9704379 | ПВ1 1х1,5ч | 0025500000 | Алюр | 6.36 | 6.71 | 7.1
39515103 | ПВ1 1х1,5ч | 087112507чер | Электрокабель | 6.01 | 6.34 | 6.7
9809155 | ПВ1 1х1б | 0130 02 02 | РЭК | 4.38 | 4.63 | 4.9
Сечение 2.5мм2
9746197 | ПВ1 1х2,5б | 000000171 | КУРС | 9.69 | 10.23 | 10.8
9782149 | ПВ1 1х2,5б | 0133 02 02 | РЭК | 10.1 | 10.67 | 11.2
9704664 | ПВ1 1х2,5б | 0025901000 | Алюр | 9.97 | 10.53 | 11.1
9880019 | ПВ1 1х2,5б | 00001083 | Озерский | 9.43 | 9.95 | 10.5
9782263 | ПВ1 1х2,5г | 0133 05 02 | РЭК | 10.1 | 10.67 | 11.2
2328776 | ПВ1 1х2,5г | 00001082 | Озерский | 9.43 | 9.95 | 10.5
9704666 | ПВ1 1х2,5ж/з | 0025906050 | Алюр | 9.97 | 10.53 | 11.1
5610840 | ПВ1 1х2,5ж/з | 00001550 | Озерский | 9.43 | 9.95 | 10.5
293632 | ПВ1 1х2,5к | 00001084 | Озерский | 9.84 | 10.38 | 10.9
9704397 | ПВ1 1х2,5ч | 0025900000 | Алюр | 10.4 | 10.97 | 11.6
4654007 | ПВ1 1х2,5ч | 00001081 | Озерский | 9.84 | 10.38 | 10.9
Сечение 4мм2
9782151 | ПВ1 1х4б | 0134 02 02 | РЭК | 15.53 | 16.39 | 17.3
9746198 | ПВ1 1х4б | 000000176 | КУРС | 15.1 | 15.94 | 16.8
9704667 | ПВ1 1х4б | 0026001000 | Алюр | 15.09 | 15.93 | 16.8
9880020 | ПВ1 1х4б | 00001176 | Озерский | 14.22 | 15.01 | 15.8
9704641 | ПВ1 1х4г | 0026003000 | Алюр | 15.72 | 16.59 | 17.5
9819772 | ПВ1 1х4г | 0260 05 02 | Р-кабель | 13.76 | 14.53 | 15.3
39015 | ПВ1 1х4г | 00001964 | Озерский | 14.81 | 15.64 | 16.5
9880021 | ПВ1 1х4ж/з | 00001177 | Озерский | 14.22 | 15.01 | 15.8
9704643 | ПВ1 1х4к | 0026002000 | Алюр | 15.72 | 16.59 | 17.5
9822137 | ПВ1 1х4к | 0260 04 02 | Р-кабель | 13.76 | 14.53 | 15.3
6521092 | ПВ1 1х4к | 00001178 | Озерский | 14.81 | 15.64 | 16.5
47675 | ПВ1 1х6б | 00002577 | Озерский | 21.41 | 22.6 | 23.8
9501639 | ПВ1 1х6г | 00002579 | Озерский | 21.41 | 22.6 | 23.8
6062236 | ПВ1 1х6ж/з | 00002578 | Озерский | 21.41 | 22.6 | 23.8
7799974 | ПВ1 1х6к | 00002657 | Озерский | 22.3 | 23.54 | 24.8
Сечение 6мм2
991945 | ПВ1 1х6б |  | Провод-К | 22.35 | 23.59 | 24.8
9704655 | ПВ1 1х6г | 0026803000 | Алюр | 22.27 | 23.51 | 24.7
9704656 | ПВ1 1х6ж/з | 0026806050 | Алюр | 22.27 | 23.51 | 24.7
9819774 | ПВ1 1х6ж/з | 0261 03 02 | Р-кабель | 19.09 | 20.15 | 21.2
9704657 | ПВ1 1х6к | 0026802000 | Алюр | 23.21 | 24.5 | 25.8
39515106 | ПВ1 1х6ч | 087112513чер | Электрокабель | 24.74 | 26.13 | 27.5
9704658 | ПВ1 1х6ч | 0026800000 | Алюр | 23.21 | 24.5 | 25.8
Сечение 10мм2
9704663 | ПВ1 1х10б | 0025601000 | Алюр | 37.12 | 39.19 | 41.2
8269407 | ПВ1 1х10б | 00001552 | Озерский | 35.7 | 37.68 | 39.7
9704380 | ПВ1 1х10г | 0025603000 | Алюр | 37.12 | 39.19 | 41.2
2518669 | ПВ1 1х10г | 00001470 | Озерский | 35.7 | 37.68 | 39.7
9819626 | ПВ1 1х10ж/з | 0262 03 02 | Р-кабель | 29.62 | 31.27 | 32.9
4406330 | ПВ1 1х10ж/з | 00001469 | Озерский | 35.7 | 37.68 | 39.7
9832761 | ПВ1 1х6б | 00320 | МАГНА | 22.22 | 23.46 | 24.7
Сечение 16мм2
9704385 | ПВ1 1х16б | 0025701001 | Алюр | 59.34 | 62.65 | 65.9
9704386 | ПВ1 1х16г | 0025703001 | Алюр | 61.82 | 65.25 | 68.7
9704388 | ПВ1 1х16ж/з | 0025706051 | Алюр | 61.82 | 65.25 | 68.7
Сечение 25мм2
9704625 | ПВ1 1х25б(МП) | 0022301001 | Алюр | 102.52 | 108.22 | 114
9704627 | ПВ1 1х25г(МП) | 0022303001 | Алюр | 102.52 | 108.22 | 114
9704628 | ПВ1 1х25ж/з(МП) | 0022306051 | Алюр | 102.52 | 108.22 | 114
Сечение 35мм2
9704632 | ПВ1 1х35б(мп) | 0022001001 | Алюр | 136.55 | 144.14 | 152
9704640 | ПВ1 1х35ч(мп) | 0022000001 | Алюр | 136.55 | 144.14 | 152
Сечение 50мм2
9685263 | ПВ1 1х50б | 087112523бел | Электрокабель | 196.02 | 206.92 | 218
9704645 | ПВ1 1х50б(мп) | 0022101001 | Алюр | 189.91 | 200.47 | 211
Провода силовые марки ПВ3
Сечение 0.5мм2
9783898 | ПВ3 1х0,5б | 0027101000 | Алюр | 3 | 3.16 | 3.3
9727857 | ПВ3 1х0,5б | 0136 02 02 | РЭК | 2.71 | 2.87 | 3
Сечение 0.75мм2
9742518 | ПВ3 1х0,75б | 0027201000 | Алюр | 3.96 | 4.19 | 4.4
9727858 | ПВ3 1х0,75б | 0137 02 02 | РЭК | 3.92 | 4.13 | 4.3
39526101 | ПВ3 1х0,75б | 087231503бел | Электрокабель | 3.35 | 3.54 | 3.7
9828863 | ПВ3 1х0,75б |  | ЦВЕТЛИТ | 3.27 | 3.45 | 3.6
5874927 | ПВ3 1х0,75б | 00005672 | НКЗ | 4.25 | 4.48 | 4.7
9742520 | ПВ3 1х0,75г | 0027203000 | Алюр | 3.96 | 4.19 | 4.4
9727860 | ПВ3 1х0,75г | 0137 05 02 | РЭК | 3.92 | 4.13 | 4.3
39524101 | ПВ3 1х0,75г | 087231503гол | Электрокабель | 3.35 | 3.54 | 3.7
9742522 | ПВ3 1х0,75ж/з | 0027206050 | Алюр | 3.96 | 4.19 | 4.4
9727859 | ПВ3 1х0,75ж/з | 0137 03 02 | РЭК | 3.92 | 4.13 | 4.3
9742523 | ПВ3 1х0,75ч | 0027200000 | Алюр | 3.96 | 4.19 | 4.4
9727861 | ПВ3 1х0,75ч | 0137 01 02 | РЭК | 3.92 | 4.13 | 4.3
39525101 | ПВ3 1х0,75ч | 087231503чер | Электрокабель | 3.35 | 3.54 | 3.7
Сечение 1мм2
9704737 | ПВ3 1х1Бел | 0027301000 | Алюр | 4.53 | 4.78 | 5
8153941 | ПВ3 1х1Бел |  | Провод-К | 4.81 | 5.09 | 5.4
9704680 | ПВ3 1х1г | 0027303000 | Алюр | 4.53 | 4.78 | 5
39524102 | ПВ3 1х1г | 087231505гол | Электрокабель | 3.93 | 4.15 | 4.4
9704681 | ПВ3 1х1ж/з | 0027306050 | Алюр | 4.53 | 4.78 | 5
9704683 | ПВ3 1х1ч | 0027300000 | Алюр | 4.53 | 4.78 | 5
Сечение 1.5мм2
39526103 | ПВ3 1х1,5б | 087231507бел | Электрокабель | 5.64 | 5.96 | 6.3
9704731 | ПВ3 1х1,5б | 0027401000 | Алюр | 6.61 | 6.97 | 7.3
7680227 | ПВ3 1х1,5б | 00001829 | НКЗ | 6.37 | 6.73 | 7.1
6786408 | ПВ3 1х1,5б |  | Провод-К | 6.12 | 6.47 | 6.8
9704732 | ПВ3 1х1,5г | 0027403000 | Алюр | 6.87 | 7.25 | 7.6
39524103 | ПВ3 1х1,5г | 087231507гол | Электрокабель | 5.89 | 6.22 | 6.5
9704733 | ПВ3 1х1,5ж/з | 0027406050 | Алюр | 6.87 | 7.25 | 7.6
9724745 | ПВ3 1х1,5ж/з | 0139 03 02 | РЭК | 6.68 | 7.04 | 7.4
3443990 | ПВ3 1х1,5ж/з | 00001829 | НКЗ | 6.37 | 6.73 | 7.1
9746526 | ПВ3 1х1,5к | 0139 04 02 | РЭК | 6.68 | 7.04 | 7.4
39522103 | ПВ3 1х1,5к | 087231507крас | Электрокабель | 5.89 | 6.22 | 6.5
9704734 | ПВ3 1х1,5к | 0027402000 | Алюр | 6.87 | 7.25 | 7.6
9704671 | ПВ3 1х1,5ч | 0027400000 | Алюр | 6.87 | 7.25 | 7.6
Сечение 2.5мм2
9819491 | ПВ3 1х2,5б | 0249 02 02 | Р-кабель | 8.58 | 9.05 | 9.5
39526104 | ПВ3 1х2,5б | 087231509бел | Электрокабель | 9.25 | 9.77 | 10.3
9718116 | ПВ3 1х2,5б | 0141 02 02 | РЭК | 10.24 | 10.81 | 11.4
9704738 | ПВ3 1х2,5б | 0022701000 | Алюр | 10.29 | 10.86 | 11.4
39524104 | ПВ3 1х2,5г | 087231509гол | Электрокабель | 9.25 | 9.77 | 10.3
39523104 | ПВ3 1х2,5ж/з | 087230510 | Электрокабель | 9.25 | 9.77 | 10.3
9718118 | ПВ3 1х2,5ж/з | 0141 03 02 | РЭК | 10.24 | 10.81 | 11.4
9704684 | ПВ3 1х2,5ж/з | 0022706050 | Алюр | 10.29 | 10.86 | 11.4
7017657 | ПВ3 1х2,5ж/з | 11ON0707D | Промстройкабель | 10.54 | 11.13 | 11.7
9704685 | ПВ3 1х2,5к | 0022702000 | Алюр | 10.7 | 11.29 | 11.9
9704686 | ПВ3 1х2,5ч | 0022700000 | Алюр | 10.7 | 11.29 | 11.9
9880074 | ПВ3 1х2,5ч | 000000386 | КУРС | 10.54 | 11.13 | 11.7
Сечение 4мм2
9740330 | ПВ3 1х4б | 0142 02 02 | РЭК | 15.87 | 16.76 | 17.6
9704740 | ПВ3 1х4б | 0022901000 | Алюр | 15.43 | 16.3 | 17.2
39526105 | ПВ3 1х4б | 087231511бел | Электрокабель | 14.5 | 15.3 | 16.1
9826475 | ПВ3 1х4б |  | ЦВЕТЛИТ | 12.19 | 12.86 | 13.5
9876049 | ПВ3 1х4б | 000000387 | КУРС | 15.21 | 16.06 | 16.9
9704741 | ПВ3 1х4г | 0022903000 | Алюр | 16.07 | 16.97 | 17.9
9740099 | ПВ3 1х4г | 0142 05 02 | РЭК | 16.54 | 17.46 | 18.4
39524105 | ПВ3 1х4г | 087231511гол | Электрокабель | 15.1 | 15.94 | 16.8
9704703 | ПВ3 1х4ж/з | 0022906050 | Алюр | 16.07 | 16.97 | 17.9
9740331 | ПВ3 1х4ж/з | 0142 03 02 | РЭК | 16.54 | 17.46 | 18.4
39523105 | ПВ3 1х4ж/з | 087230512 | Электрокабель | 15.1 | 15.94 | 16.8
9704708 | ПВ3 1х4ч | 0022900000 | Алюр | 16.07 | 16.97 | 17.9
Сечение 6мм2
39526106 | ПВ3 1х6б | 087231513бел | Электрокабель | 22.35 | 23.59 | 24.8
9704742 | ПВ3 1х6б | 0023001000 | Алюр | 22.94 | 24.21 | 25.5
9826477 | ПВ3 1х6б |  | ЦВЕТЛИТ | 17.66 | 18.64 | 19.6
4125058 | ПВ3 1х6б |  | Провод-К | 24.1 | 25.44 | 26.8
9704715 | ПВ3 1х6г | 0023003000 | Алюр | 23.91 | 25.24 | 26.6
9830492 | ПВ3 1х6г |  | ЦВЕТЛИТ | 18.55 | 19.58 | 20.6
9819786 | ПВ3 1х6г |  | Промстройкабель | 19.94 | 21.05 | 22.2
9704716 | ПВ3 1х6ж/з | 0023006050 | Алюр | 22.94 | 24.21 | 25.5
9819787 | ПВ3 1х6ж/з | 0251 03 02 | Р-кабель | 19.94 | 21.05 | 22.2
9829146 | ПВ3 1х6ж/з |  | ЦВЕТЛИТ | 18.55 | 19.58 | 20.6
9704717 | ПВ3 1х6к | 0023002000 | Алюр | 23.91 | 25.24 | 26.6
9819735 | ПВ3 1х6к | 0251 04 02 | Р-кабель | 19.94 | 21.05 | 22.2
9870202 | ПВ3 1х6к |  | ЦВЕТЛИТ | 18.55 | 19.58 | 20.6
9704718 | ПВ3 1х6ч | 0023000000 | Алюр | 23.91 | 25.24 | 26.6
9718120 | ПВ3 1х6ч | 0143 01 02 | РЭК | 24.24 | 25.58 | 26.9
39525106 | ПВ3 1х6ч | 087231513чер | Электрокабель | 23.29 | 24.59 | 25.9
9829850 | ПВ3 1х6ч |  | ЦВЕТЛИТ | 18.55 | 19.58 | 20.6
Сечение 10мм2
9685267 | ПВ3 1х10б | 087231515бел | Электрокабель | 36.82 | 38.86 | 40.9
9704735 | ПВ3 1х10б | 0027501000 | Алюр | 38.06 | 40.17 | 42.3
9704736 | ПВ3 1х10г | 0027503000 | Алюр | 39.65 | 41.85 | 44.1
39524107 | ПВ3 1х10г | 087231515гол | Электрокабель | 38.35 | 40.49 | 42.6
39523107 | ПВ3 1х10ж/з | 087230516 | Электрокабель | 36.82 | 38.86 | 40.9
9704672 | ПВ3 1х10ж/з | 0027506050 | Алюр | 38.06 | 40.17 | 42.3
9704674 | ПВ3 1х10ч | 0027500000 | Алюр | 39.65 | 41.85 | 44.1
Сечение 16мм2
9757641 | ПВ3 1х16б | 4601605110369 | Рыбинсккабель | 31.25 | 32.98 | 34.7
9704675 | ПВ3 1х16б | 0022601001 | Алюр | 65.82 | 69.48 | 73.1
9819728 | ПВ3 1х16б | 0253 02 02 | Р-кабель | 52.07 | 54.96 | 57.9
9704676 | ПВ3 1х16г | 0022603001 | Алюр | 68.58 | 72.39 | 76.2
9704677 | ПВ3 1х16ж/з | 0022606051 | Алюр | 65.82 | 69.48 | 73.1
9704678 | ПВ3 1х16к | 0022602001 | Алюр | 68.58 | 72.39 | 76.2
9704679 | ПВ3 1х16ч | 0022600001 | Алюр | 68.58 | 72.39 | 76.2
Сечение 25мм2
9704687 | ПВ3 1х25б | 0022801001 | Алюр | 98.48 | 103.96 | 109
9704688 | ПВ3 1х25г | 0022803001 | Алюр | 102.59 | 108.29 | 114
9704689 | ПВ3 1х25ж/з | 0022806051 | Алюр | 98.48 | 103.96 | 109
9704694 | ПВ3 1х25ч | 0022800001 | Алюр | 102.59 | 108.29 | 114
Сечение 35мм2
9704696 | ПВ3 1х35б | 0022401001 | Алюр | 139.57 | 147.33 | 155
9704697 | ПВ3 1х35г | 0022403001 | Алюр | 145.39 | 153.47 | 162
9830494 | ПВ3 1х35г |  | ЦВЕТЛИТ | 109.66 | 115.76 | 122
9704699 | ПВ3 1х35ж/з | 0022406051 | Алюр | 139.57 | 147.33 | 155
9830495 | ПВ3 1х35ж/з |  | ЦВЕТЛИТ | 109.66 | 115.76 | 122
9704702 | ПВ3 1х35ч | 0022400001 | Алюр | 145.39 | 153.47 | 162
Сечение 50мм2
9704709 | ПВ3 1х50б | 0022501001 | Алюр | 194.05 | 204.84 | 216
9704710 | ПВ3 1х50г | 0022503001 | Алюр | 202.15 | 213.38 | 225
9831749 | ПВ3 1х50г |  | ЦВЕТЛИТ | 178.13 | 188.03 | 198
9704711 | ПВ3 1х50ж/з | 0022506051 | Алюр | 194.05 | 204.84 | 216
9860434 | ПВ3 1х50ж/з |  | ЦВЕТЛИТ | 178.13 | 188.03 | 198
Сечение 70мм2
9804128 | ПВ3 1х70б | 0023101001 | Алюр | 273.42 | 288.62 | 304
Сечение 95мм2
9804092 | ПВ3 1х95б | 0023201001 | Алюр | 367.94 | 388.4 | 409
9813025 | ПВ3 1х95г | 0023203001 | Алюр | 383.28 | 404.59 | 426
9812525 | ПВ3 1х95ж/з | 0023206051 | Алюр | 383.28 | 404.59 | 426
9831748 | ПВ3 1х95ж/з |  | ЦВЕТЛИТ | 326.54 | 344.7 | 363
Провода силовые марки ПВ4
Сечение 4мм2
9684227 | ПВ4 1х4 | 087940511 | Электрокабель | 15.81 | 16.7 | 17.6
9738215 | ПВ4 1х4ж/з | 087941511 | Электрокабель | 16.52 | 17.44 | 18.4
Провода марки Н07V-K, Н07V-Kм
Сечение 120мм2
9766143 | ПВ3 1х120б(HO7V-K) | 083300114БЕЛ | Электрокабель | 541.76 | 571.89 | 602
Провода установочные марки ППВ
Сечение 1.5мм2
9705101 | ППВ 2х1,5 | 0023301000 | Алюр | 13.3 | 14.04 | 14.8
39550203 | ППВ 2х1,5 | 043402115 | Электрокабель | 15.95 | 16.84 | 17.7
9705103 | ППВ 3х1,5 | 0028001000 | Алюр | 19.43 | 20.52 | 21.6
39550303 | ППВ 3х1,5 | 043403015 | Электрокабель | 23.88 | 25.22 | 26.5
Сечение 2.5мм2
9705102 | ППВ 2х2,5 | 0027801000 | Алюр | 20.89 | 22.04 | 23.2
9705105 | ППВ 3х2,5 | 0028101000 | Алюр | 30.98 | 32.7 | 34.4
39550304 | ППВ 3х2,5 | 043403025 | Электрокабель | 38.75 | 40.91 | 43.1
Провода установочные марки АППВ
Сечение 2.5мм2
9705018 | АППВ 2х2,5 | 0018201000 | Алюр | 4.05 | 4.27 | 4.5
9705019 | АППВ 3х2,5 | 0018401000 | Алюр | 6.07 | 6.41 | 6.7
Сечение 4мм2
9705009 | АППВ 2х4 | 0018301000 | Алюр | 5.72 | 6.04 | 6.4
9707522 | АППВ 2х4 | 809000810620516 | Сарансккабель | 6.97 | 7.36 | 7.8
Провода и шнуры бытового назначения(ПВС,ПУНП,ПУГН,ШВВП)
Провода соединительные марки ПВС
Сечение 0.75мм2
9717029 | ПВС 2х0,75 | 0156 02 02 | РЭК | 10.4 | 10.97 | 11.6
9765781 | ПВС 2х0,75 | 0028701000 | Алюр | 11.41 | 12.05 | 12.7
9727601 | ПВС 2х0,75 | 09TW0401A | Промстройкабель | 10.64 | 11.23 | 11.8
9717028 | ПВС 3х0,75 | 0163 02 02 | РЭК | 14.04 | 14.82 | 15.6
9727612 | ПВС 3х0,75 | 09TH0401A | Промстройкабель | 14.1 | 14.88 | 15.7
9818632 | ПВС 3х0,75 | 0222 02 02 | Р-кабель | 11.16 | 11.79 | 12.4
6511690 | ПВС 3х0,75 | 00001852 | НКЗ | 14.28 | 15.07 | 15.9
9727614 | ПВС 4х0,75 | 08FO0401A | Промстройкабель | 18.73 | 19.77 | 20.8
9765789 | ПВС 4х0,75 | 0029501000 | Алюр | 18.93 | 19.98 | 21
Сечение 1мм2
9765782 | ПВС 2х1,0 | 0028801000 | Алюр | 14.41 | 15.21 | 16
9717073 | ПВС 2х1,0 | 0157 02 02 | РЭК | 14.05 | 14.83 | 15.6
9717796 | ПВС 3х1,0 | 0164 02 02 | РЭК | 17.61 | 18.59 | 19.6
9727613 | ПВС 3х1,0 | 09TH0501A | Промстройкабель | 17.78 | 18.77 | 19.8
9765786 | ПВС 3х1,0 | 0029201000 | Алюр | 18.28 | 19.29 | 20.3
9826485 | ПВС 4х1 |  | ЦВЕТЛИТ | 21.82 | 23.03 | 24.2
8400564 | ПВС 4х1 | 00000476 | НКЗ | 23.07 | 24.36 | 25.6
9765790 | ПВС 4х1,0 | 0029601000 | Алюр | 24.39 | 25.75 | 27.1
9720184 | ПВС 4х1,0 | 0171 02 02 | РЭК | 24.32 | 25.68 | 27
Сечение 1.5мм2
9717074 | ПВС 2х1,5 | 0158 02 02 | РЭК | 18.03 | 19.03 | 20
9731597 | ПВС 2х1,5 | 09TW0601D | Промстройкабель | 16.97 | 17.91 | 18.9
6568410 | ПВС 2х1,5 | 00006142 | НКЗ | 16.61 | 17.53 | 18.5
9720896 | ПВС 3х1,5 | 5323 | Конкорд | 22.66 | 23.92 | 25.2
9765787 | ПВС 3х1,5 | 0029301000 | Алюр | 24.28 | 25.63 | 27
9717076 | ПВС 3х1,5 | 0165 02 02 | РЭК | 24.57 | 25.94 | 27.3
9731598 | ПВС 3х1,5 | 09TH0601D | Промстройкабель | 23.4 | 24.7 | 26
169991633 | ПВС 3х1,5 | ПВС_3х1_5 | ЭНЕРГОКАБЕЛЬ | 26.82 | 28.31 | 29.8
9181771 | ПВС 3х1,5 | 00006135 | НКЗ | 22.04 | 23.27 | 24.5
1333268 | ПВС 4х1,5 | 5770 | Конкорд | 29.28 | 30.9 | 32.5
9765791 | ПВС 4х1,5 | 0029701000 | Алюр | 30.79 | 32.5 | 34.2
9719393 | ПВС 4х1,5 | 0172 02 02 | РЭК | 31.2 | 32.93 | 34.7
9804205 | ПВС 4х1,5 | 000000179 | КУРС | 30.31 | 32 | 33.7
2350675 | ПВС 4х1,5 | 00006711 | НКЗ | 29.05 | 30.67 | 32.3
4079425 | ПВС 5х1,5 | 5772 | Конкорд | 35.94 | 37.94 | 39.9
9719395 | ПВС 5х1,5 | 0179 02 02 | РЭК | 38.54 | 40.69 | 42.8
9765794 | ПВС 5х1,5 | 0030101000 | Алюр | 37.68 | 39.78 | 41.9
1077417 | ПВС 5х1,5 | 00022262 | НКЗ | 35.86 | 37.85 | 39.8
Сечение 2.5мм2
9796289 | ПВС 2х1,5 | ПВС_2х1_5 | ЭНЕРГОКАБЕЛЬ | 19.46 | 20.54 | 21.6
3314811 | ПВС 2х1,5 | 5768 | Конкорд | 16.19 | 17.09 | 18
9717075 | ПВС 2х2,5 | 0160 02 02 | РЭК | 26.6 | 28.07 | 29.5
9765784 | ПВС 2х2,5 | 0029001000 | Алюр | 27.39 | 28.91 | 30.4
4377599 | ПВС 2х2,5 | 5769 | Конкорд | 24.37 | 25.72 | 27.1
6881398 | ПВС 2х2,5 | 00005525 | НКЗ | 24.66 | 26.03 | 27.4
9717027 | ПВС 3х2,5 | 0167 02 02 | РЭК | 37.65 | 39.74 | 41.8
9732354 | ПВС 3х2,5 | 08TH0701D | Промстройкабель | 36.57 | 38.6 | 40.6
9876178 | ПВС 3х2,5 |  | ВОКЗ | 27.92 | 29.48 | 31
8561704 | ПВС 3х2,5 | 5767 | Конкорд | 34.75 | 36.69 | 38.6
2078594 | ПВС 3х2,5 | 00005476 | НКЗ | 34.16 | 36.06 | 38
9765793 | ПВС 4х2,5 | 0029801000 | Алюр | 47.47 | 50.11 | 52.8
9731153 | ПВС 4х2,5 | 08FO0701D | Промстройкабель | 48.4 | 51.09 | 53.8
9786862 | ПВС 4х2,5 | ПВС_4х2_5 | ЭНЕРГОКАБЕЛЬ | 53.27 | 56.23 | 59.2
6422496 | ПВС 4х2,5 | 5771 | Конкорд | 45.29 | 47.8 | 50.3
8740202 | ПВС 4х2,5 | 00005398 | НКЗ | 44.69 | 47.18 | 49.7
169990687 | ПВС 5х2,5 | 08FI0701H | Промстройкабель | 64.26 | 67.84 | 71.4
9765795 | ПВС 5х2,5 | 0030201000 | Алюр | 57.82 | 61.03 | 64.2
9718070 | ПВС 5х2,5 | 0181 02 02 | РЭК | 60.03 | 63.37 | 66.7
6095628 | ПВС 5х2,5 | 5773 | Конкорд | 55.88 | 58.99 | 62.1
7871065 | ПВС 5х2,5 | 00007268 | НКЗ | 55.61 | 58.71 | 61.8
Сечение 4мм2
9790153 | ПВС 2х4 | 0161 02 02 | РЭК | 42.4 | 44.76 | 47.1
9804196 | ПВС 3х4 | 000000142 | КУРС | 60.23 | 63.58 | 66.9
9680040 | ПВС 3х4 | 044903040белый | Электрокабель | 66.62 | 70.33 | 74
9728042 | ПВС 3х4 | 0168 02 02 | РЭК | 59.15 | 62.45 | 65.7
1118757 | ПВС 3х4 | 00007996 | НКЗ | 57.12 | 60.3 | 63.5
9680039 | ПВС 4х4 | 044904040белый | Электрокабель | 82.68 | 87.28 | 91.9
9732122 | ПВС 4х4 | 0175 02 02 | РЭК | 73.76 | 77.87 | 82
9804271 | ПВС 4х4 | 000000137 | КУРС | 80.66 | 85.15 | 89.6
9826488 | ПВС 4х4 |  | ЦВЕТЛИТ | 59.31 | 62.6 | 65.9
6906107 | ПВС 4х4 | 00007967 | НКЗ | 70.19 | 74.09 | 78
8752180 | ПВС 5х4 | 00008313 | НКЗ | 91.31 | 96.38 | 101
Провода установочные марки ПУНП, ПУГНП
Сечение 1.5мм2
9801303 | ПУГН 2х1(ПУГВП) | 4601605138257 | Рыбинсккабель | 6.51 | 6.88 | 7.2
9736508 | ПУГН 2х1,5 | 07TW0601E | Промстройкабель | 14.69 | 15.51 | 16.3
9717030 | ПУГН 2х1,5(ПУГНП) | 0144 02 02 | РЭК | 11.94 | 12.6 | 13.3
9736511 | ПУГН 3х1,5 | 07TH0601E | Промстройкабель | 21.09 | 22.25 | 23.4
9804278 | ПУГН 3х1,5 | 000000148 | КУРС | 20.98 | 22.15 | 23.3
9717072 | ПУГН 3х1,5(ПУГНП) | 0147 02 02 | РЭК | 17.05 | 18 | 18.9
9717359 | ПУНП 2х1,5 | 00291 | МАГНА | 13.76 | 14.53 | 15.3
9717032 | ПУНП 2х1,5 | 0150 02 02 | РЭК | 12.56 | 13.25 | 13.9
9717361 | ПУНП 3х1,5 | 00295 | МАГНА | 19.12 | 20.18 | 21.2
9746200 | ПУНП 3х1,5 | 000000005 | КУРС | 18.38 | 19.41 | 20.4
9718067 | ПУНП 3х1,5 | 0153 02 02 | РЭК | 17.97 | 18.97 | 20
Сечение 2.5мм2
9804277 | ПУГН 2х2,5 | 000000152 | КУРС | 22.36 | 23.6 | 24.8
9717776 | ПУГН 2х2,5(ПУГНП) | 0145 02 02 | РЭК | 19.69 | 20.79 | 21.9
9804279 | ПУГН 3х2,5 | 000000153 | КУРС | 31.81 | 33.58 | 35.3
9718072 | ПУГН 3х2,5(ПУГНП) | 0148 02 02 | РЭК | 28.27 | 29.84 | 31.4
9717360 | ПУНП 2х2,5 | 00292 | МАГНА | 20.79 | 21.95 | 23.1
9718065 | ПУНП 2х2,5 | 0151 02 02 | РЭК | 20.05 | 21.16 | 22.3
9717362 | ПУНП 3х2,5 | 00296 | МАГНА | 30.56 | 32.26 | 34
9746203 | ПУНП 3х2,5 | 000000006 | КУРС | 29.98 | 31.65 | 33.3
9717031 | ПУНП 3х2,5 | 0154 02 02 | РЭК | 29.94 | 31.6 | 33.3
Шнуры марки ШВВП
Сечение 0.5мм2
9804280 | ШВВП 2х0,5белый | 000000154 | КУРС | 6.4 | 6.75 | 7.1
9717034 | ШВВП 2х0,5белый | 0184 02 02 | РЭК | 6.81 | 7.19 | 7.6
3960 | ШВВП 2х0,5белый | 042400205белый | Электрокабель | 7.82 | 8.26 | 8.7
9818641 | ШВВП 2х0,5белый | 0243 02 02 | Р-кабель | 5.51 | 5.82 | 6.1
Сечение 0.75мм2
9717077 | ШВВП 2х0,75белый | 0185 02 02 | РЭК | 8.98 | 9.48 | 10
9804282 | ШВВП 2х0,75белый | 000000150 | КУРС | 8.7 | 9.18 | 9.7
Провода различного назначения
Провода для пожарной сигнализации
9623289 | КПСВВ 1х2х0,5 | 00000000018 | Спецкабель | 8.6 | 9.09 | 9.6
1581891 | КПСВВ 1х2х0,75 | 00000000009 | Спецкабель | 11.52 | 12.15 | 12.8
6001513 | КПСВВ 1х2х1,0 | 00000000001 | Спецкабель | 14.09 | 14.87 | 15.7
4606559 | КПСВВ 2х2х0,5 | 00000000013 | Спецкабель | 15.71 | 16.58 | 17.5
5545072 | КПСВЭВ 1х2х0,75 | 00000000003 | Спецкабель | 13.92 | 14.7 | 15.5
5198574 | КПСВЭВ 2х2х0,75 | 00000000011 | Спецкабель | 24.86 | 26.24 | 27.6
7712829 | КПСЭнг-FRLS 1х2х0,5 | 00000000940 | Спецкабель | 31.72 | 33.48 | 35.2
2910862 | КПСЭнг-FRLS 1х2х0,75 | 00000001129 | Спецкабель | 41.83 | 44.16 | 46.5
3715751 | КПСЭнг-FRLS 1х2х1 | 00000000939 | Спецкабель | 51.84 | 54.72 | 57.6
1129930 | КПСЭнг-FRLS 1х2х1,5 | 00000001134 | Спецкабель | 68.59 | 72.4 | 76.2
2147587 | КПСЭнг-FRLS 2х2х0,75 | 00000001131 | Спецкабель | 79.37 | 83.78 | 88.2
Прочие
9745337 | РКГМ-1,5 | 4601605140496 | Рыбинсккабель | 18.08 | 19.08 | 20.1
9793371 | РКГМ-10 | 4601605140472 | Рыбинсккабель | 62.28 | 65.74 | 69.2
9762902 | РКГМ-16 | 4601605140502 | Рыбинсккабель | 91.21 | 96.29 | 101
9745339 | РКГМ-2,5 | 4601605140519 | Рыбинсккабель | 18.82 | 19.87 | 20.9
9792992 | РКГМ-25 |  | Рыбинсккабель | 130.77 | 138.04 | 145
9677449 | РКГМ-35 |  | Камкабель | 217.36 | 229.44 | 242
9792996 | РКГМ-35 |  | Рыбинсккабель | 178.33 | 188.25 | 198
69357251 | РКГМ-4 |  | Камкабель | 32.18 | 33.97 | 35.8
9793366 | РКГМ-4 | 4601605140540 | Рыбинсккабель | 27.2 | 28.71 | 30.2
9048043 | РКГМ-50 |  | Рыбинсккабель | 251.17 | 265.15 | 279
69357252 | РКГМ-6 |  | Камкабель | 46.69 | 49.29 | 51.9
9793370 | РКГМ-6 | 4601605140564 | Рыбинсккабель | 37.49 | 39.58 | 41.7
9798506 | РКГМ-70 |  | Рыбинсккабель | 346.85 | 366.13 | 385
Провод для воздушных линий передач
Провода неизолированные марки А, АС
Сечение 16мм2
9729261 | А 16 |  | Кирскабель | 6.35 | 6.7 | 7.1
43810108 | А 16 | Л0000157 | Людиновокабель | 7.39 | 7.8 | 8.2
9706595 | А 16 | 120100016 | Электрокабель | 11.23 | 11.86 | 12.5
Сечение 35мм2
9707794 | А 35 | 50500000000000035 | Камкабель | 13.82 | 14.58 | 15.4
9730835 | А 35 |  | Кирскабель | 13.89 | 14.66 | 15.4
9748292 | АС 35 |  | Кирскабель | 18.09 | 19.09 | 20.1
43820110 | АС 35 | Л0000165 | Людиновокабель | 19.26 | 20.33 | 21.4
Сечение 50мм2
9730838 | АС 50 |  | Кирскабель | 24.82 | 26.2 | 27.6
Сечение 70мм2
9729655 | А 70 |  | Кирскабель | 20.37 | 21.5 | 22.6
9729275 | АС 70/11 |  | Кирскабель | 32.78 | 34.6 | 36.4
Провода самонесущие изолированные марки СИП
СИП-2
9748533 | СИП-2 3х120+1х95+1х25 |  | Камкабель | 276.75 | 292.13 | 307
9768299 | СИП-2 3х16+1х25(соотв.ГОСТ) | Л0010796 | Людиновокабель | 62.63 | 66.12 | 69.6
9794798 | СИП-2 3х25+1х35 |  | Камкабель | 72.76 | 76.81 | 80.8
9762684 | СИП-2 3х25+1х35(соотв.ГОСТ) | Л0010797 | Людиновокабель | 86.47 | 91.27 | 96.1
9778611 | СИП-2 3х35+1х50 |  | Камкабель | 95.34 | 100.64 | 106
169990530 | СИП-2 3х35+1х50(соотв.ГОСТ) | Л0010798 | Людиновокабель | 113.01 | 119.29 | 126
169991437 | СИП-2 3х35+1х54,6 0,6/1(соотв.ГОСТ) |  | Камкабель | 137.71 | 145.36 | 153
9778610 | СИП-2 3х50+1х54,6 0,6/1(соотв.ГОСТ) |  | Камкабель | 167.98 | 177.33 | 187
169990751 | СИП-2 3х50+1х70 0,6/1 |  | Камкабель | 131.15 | 138.44 | 146
9767004 | СИП-2 3х50+1х70(соотв.ГОСТ) | Л0010898 | Людиновокабель | 158.59 | 167.41 | 176
СИП-3
9736721 | СИП-3 1х50 |  | Камкабель | 37.56 | 39.65 | 41.7
СИП-4
9831490 | СИП-4 2х16 0,6/1(СИП-5) |  | Камкабель | 21.43 | 22.62 | 23.8
9769100 | СИП-4 2х16(соотв.ГОСТ) | 101037210 | ЦВЕТЛИТ | 22.37 | 23.61 | 24.9
9782190 | СИП-4 2х25 |  | Камкабель | 35.28 | 37.24 | 39.2
9795303 | СИП-4 2х25 0,6/1(соотв.ГОСТ) | 5227 | Белтелекабель | 34.95 | 36.9 | 38.8
9778378 | СИП-4 4х16 0,6/1 |  | Камкабель | 51.71 | 54.59 | 57.5
9868263 | СИП-4 4х16 0,6/1(соотв.ГОСТ) |  | Nexans | 44.97 | 47.47 | 50
9780770 | СИП-4 4х16(ож) 0,6/1(СИП-5) |  | Камкабель | 41.36 | 43.66 | 46
9769109 | СИП-4 4х16(соотв.ГОСТ) | 101037410 | ЦВЕТЛИТ | 43.9 | 46.34 | 48.8
9875906 | СИП-4 4х25(соотв.ГОСТ) |  | Nexans | 64.99 | 68.61 | 72.2

## Кабельные изделия
Адрес: Энтузиастов, 14 Телефон: (383) 299-04-21
8-923-237-16-64
Прайс-лист "ОптСнабЭлектро"
Кабельные изделия
Код товара | Товар | Артикул | Производитель | Цена при покупке от 60 000 рублей | Цена при покупке от 30 000 рублей | Розница
Муфты
Соединительные
69356632 | 10СТп(тк)-3ж(150-240) | 22010012 | Нева-Транс | 3463.11 | 3655.66 | 3848
9534969 | 10СТп(тк)-3ж(35,50) | 22010010 | Нева-Транс | 2240.97 | 2365.57 | 2490
69356631 | 10СТп(тк)-3ж(70-120) | 22010011 | Нева-Транс | 3016.95 | 3184.69 | 3352
69357257 | 1СТп(тк)-4ж(150-240) | 22010008 | Нева-Транс | 2697.29 | 2847.26 | 2997
69357689 | 1СТп(тк)-4ж(16,25) | 22010005 | Нева-Транс | 1571.74 | 1659.13 | 1746
45430400 | 1СТп(тк)-4ж(35,50) | 22010006 | Нева-Транс | 1875.93 | 1980.23 | 2084
69356815 | 1СТп(тк)-4ж(70-120) | 22010007 | Нева-Транс | 2423.5 | 2558.24 | 2693
Концевые для внутренней установки
9800733 | 10КВТп(Н)- 3ж(35-50) | 22020059 | Нева-Транс | 1135.69 | 1198.83 | 1262
9800747 | 10КВТп(Н)- 3ж(70-120) | 22020060 | Нева-Транс | 1419.63 | 1498.56 | 1577
45450209 | 10КВТп- 3ж(150-240) | 22020012 | Нева-Транс | 1024.16 | 1081.1 | 1138
9685776 | 10КВТп- 3ж(35-50) | 22020010 | Нева-Транс | 750.37 | 792.1 | 834
45450208 | 10КВТп- 3ж(70-120) | 22020011 | Нева-Транс | 953.18 | 1006.17 | 1059
9795897 | 1КВТп(Н)- 4ж(70-120) | 22020056 | Нева-Транс | 1186.41 | 1252.37 | 1318
45450206 | 1КВТп- 4ж(150-240) | 22020008 | Нева-Транс | 760.51 | 802.79 | 845
45450204 | 1КВТп- 4ж(16-25) | 22020005 | Нева-Транс | 577.99 | 610.12 | 642
45450205 | 1КВТп- 4ж(35-50) | 22020006 | Нева-Транс | 588.14 | 620.83 | 653
9685777 | 1КВТп- 4ж(70-120) | 22020007 | Нева-Транс | 648.98 | 685.06 | 721
Концевые для наружной установки
9816112 | 10КНТп(Н)-3ж(35-50) | 22020083 | Нева-Транс | 1399.35 | 1477.16 | 1555
45450409 | 10КНТп- 3ж(150-240) | 22020024 | Нева-Транс | 1166.12 | 1230.96 | 1296
9685834 | 10КНТп- 3ж(35,50) | 22020022 | Нева-Транс | 943.03 | 995.46 | 1048
45450408 | 10КНТп- 3ж(70-120) | 22020023 | Нева-Транс | 1074.86 | 1134.63 | 1194
9817752 | 10ПКНТО(Н)-1ж(150-240) |  | Нева-Транс | 1212.77 | 1280.19 | 1348
45450402 | 1КНТп- 3ж(35-50) | 22020014 | Нева-Транс | 679.4 | 717.17 | 755
45450406 | 1КНТп- 4ж(150-240) | 22020020 | Нева-Транс | 953.18 | 1006.17 | 1059
9679499 | 1КНТп- 4ж(35-50) | 22020018 | Нева-Транс | 719.94 | 759.97 | 800
45450405 | 1КНТп- 4ж(70-120) | 22020019 | Нева-Транс | 851.78 | 899.14 | 946
Наконечники и гильзы, трубки
Наконечники
9817098 | Изол-р д/ТМЛ-50 QUADRO 100шт | 2PH | DKC | 1182.28 | 1248.02 | 1314
9860296 | ТАМ 16-8-5,4 DTL-16 ИЭК | UNP31-016-06-08 | IEK | 25.56 | 26.97 | 28.4
9807164 | ТАМ 95-20-12,5 DTL-95 ИЭК | UNP31-095-14-13 | IEK | 70.01 | 73.9 | 77.8
9831624 | ТМ 120-14,5-15,5 DT-120 ИЭК | UNP22-120-15-14 | IEK | 166.52 | 175.78 | 185
9787050 | ТМ 16-8,5-6,5 DT-16 ИЭК | UNP22-016-06-08 | IEK | 25.67 | 27.09 | 28.5
9799783 | ТМ 95-12-13,5 DT-95 ИЭК | UNP22-095-13-12 | IEK | 129.98 | 137.2 | 144
9761400 | ТМЛ 10-8,5-6 JG-10 ИЭК | UNP40-010-06-06 | IEK | 5.65 | 5.97 | 6.3
9694641 | ТМЛ 10-8-4,6 QUADRO | 2D8 | DKC | 12.79 | 13.5 | 14.2
9703752 | ТМЛ 120-12-15,2 QUADRO | 2M12 | DKC | 134.82 | 142.31 | 150
9761406 | ТМЛ 120-14,5-15 JG-120 ИЭК | UNP40-120-15-14 | IEK | 60.96 | 64.35 | 67.7
9761407 | ТМЛ 150-14,5-17 JG-150 ИЭК | UNP40-150-17-14 | IEK | 83.43 | 88.06 | 92.7
9721387 | ТМЛ 16-12-6 QUADRO | 2E12 | DKC | 16.11 | 17 | 17.9
9713034 | ТМЛ 16-6-6 QUADRO | 2E6 | DKC | 12.53 | 13.23 | 13.9
9700169 | ТМЛ 16-8-6 L32 QUADRO | 2E8 | DKC | 13.37 | 14.11 | 14.9
9755317 | ТМЛ 16-8-6,5 JG-16 ИЭК | UNP40-016-06-08 | IEK | 6.57 | 6.94 | 7.3
9717947 | ТМЛ 185-16-19,2 QUADRO | 2O16 | DKC | 263 | 277.62 | 292
9778342 | ТМЛ 185-16-19,2 QUADRO | 2o16l | DKC | 347 | 366.3 | 386
9761409 | ТМЛ 240-16,5-21 JG-240 ИЭК | UNP40-240-20-16 | IEK | 121.92 | 128.69 | 135
9717946 | ТМЛ 240-16-21,5 QUADRO | 2P16 | DKC | 343.62 | 362.72 | 382
9813293 | ТМЛ 240-18-21,5 QUADRO | 2P18 | DKC | 361.58 | 381.68 | 402
9700167 | ТМЛ 25-10-7 L40 QUADRO | 2F10 | DKC | 21.09 | 22.25 | 23.4
9712306 | ТМЛ 25-10-7 L47 QUADRO | 2F10L | DKC | 30.3 | 31.99 | 33.7
9716200 | ТМЛ 25-12-7 L43 QUADRO | 2F12 | DKC | 19.77 | 20.86 | 22
9761401 | ТМЛ 25-8,5-7,5 JG-25 ИЭК | UNP40-025-07-08 | IEK | 7.5 | 7.92 | 8.3
9716492 | ТМЛ 25-8-7 (Техэл) | 57264 | Техэлектро | 13.43 | 14.17 | 14.9
9761402 | ТМЛ 35-8,5-8 JG-35 ИЭК | UNP40-035-08-08 | IEK | 9.85 | 10.4 | 10.9
9761403 | ТМЛ 50-10,5-10 JG-50 ИЭК | UNP40-050-10-10 | IEK | 17.39 | 18.36 | 19.3
9721496 | ТМЛ 6-10-4 QUADRO | 2CT10 | DKC | 18.82 | 19.87 | 20.9
9746826 | ТМЛ 6-6-4 JG-6 ИЭК | UNP40-006-04-04 | IEK | 4.53 | 4.78 | 5
9700165 | ТМЛ 6-6-4 QUADRO | 2CT6 | DKC | 10.48 | 11.06 | 11.6
9718472 | ТМЛ 95-10-13,5 L58 QUADRO | 2L10 | DKC | 85.54 | 90.29 | 95
Трубки ХВТ, ТУТ
9819827 | Трубка термоус. ТТУ 60/30 черн. (25м/рол) ИЭК | UDRS-D60-25-K02 | IEK | 2148.58 | 2268.04 | 2387
9706454 | ХВТ 10 |  | УКН-Снаб | 6.11 | 6.45 | 6.8
9720398 | ХВТ 12 |  | УКН-Снаб | 7.25 | 7.65 | 8
9720399 | ХВТ 14 |  | УКН-Снаб | 8.64 | 9.12 | 9.6
9720848 | ХВТ 16 |  | УКН-Снаб | 11.58 | 12.22 | 12.9
9720400 | ХВТ 20 |  | УКН-Снаб | 18.76 | 19.8 | 20.8
9720401 | ХВТ 22 |  | УКН-Снаб | 22.47 | 23.72 | 25
9721397 | ХВТ 25 |  | УКН-Снаб | 23.6 | 24.91 | 26.2
9720394 | ХВТ 3 |  | УКН-Снаб | 1.23 | 1.3 | 1.4
9710833 | ХВТ 30 |  | УКН-Снаб | 34.73 | 36.66 | 38.6
9720395 | ХВТ 4 |  | УКН-Снаб | 2.12 | 2.24 | 2.4
9720396 | ХВТ 5 |  | УКН-Снаб | 2.81 | 2.96 | 3.1
9720397 | ХВТ 6 |  | УКН-Снаб | 3.35 | 3.54 | 3.7
9720849 | ХВТ 8 |  | УКН-Снаб | 4.48 | 4.73 | 5
Наконечники-гильзы
Наконечники-гильзы IEK
610011 | Наконечник DT-70 медный прессованный кабельный ИЭК | UNP22-070-11-12 | IEK | 90.84 | 95.89 | 101
9740755 | НВИ 1,5-3 крас ИЭК (100шт) | UNL10-D15-4-3 | IEK | 69.83 | 73.71 | 77.6
9741898 | НВИ 1,5-5 крас ИЭК (100шт) | UNL10-D15-4-5 | IEK | 73.75 | 77.86 | 82
9741895 | НВИ 2,5-6 син ИЭК (100шт) | UNL10-D25-4-6 | IEK | 101.82 | 107.49 | 113
9734073 | НКИ 1,5-4 крас ИЭК (100шт) | UNL20-D15-4-4 | IEK | 65.73 | 69.38 | 73
9733733 | НКИ 2,5-4 син ИЭК (100шт) | UNL20-D25-4-4 | IEK | 91.13 | 96.19 | 101
9707288 | НКИ 2,5-5 син ИЭК (100шт) | UNL20-D25-4-5 | IEK | 108.14 | 114.15 | 120
9730727 | НКИ 2,5-6 син ИЭК (100шт) | UNL20-D25-4-6 | IEK | 135.06 | 142.57 | 150
9707289 | НКИ 6-5 желт ИЭК (100шт) | UNL20-006-6-5 | IEK | 199.81 | 210.91 | 222
9730728 | НКИ 6-6 желт ИЭК (100шт) | UNL20-006-6-6 | IEK | 200.14 | 211.27 | 222
9784341 | НШвИ 0,5-7,8 оранж ИЭК Е0508 (100шт) | UGN10-D05-02-08 | IEK | 41.6 | 43.91 | 46.2
9707283 | НШвИ 0,8-8 бел ИЭК Е7508 (100шт) | UGN10-C75-02-08 | IEK | 39.52 | 41.71 | 43.9
9725653 | НШвИ 1,5-8,2 крас ИЭК Е1508 (100шт) | UGN10-D15-03-08 | IEK | 52.39 | 55.31 | 58.2
9777652 | НШвИ 1-10 крас ИЭК Е1012 (100шт) | UGN10-001-03-12 | IEK | 59.04 | 62.32 | 65.6
9725652 | НШвИ 1-8 желт ИЭК Е1008 (100шт) | UGN10-001-D14-08 | IEK | 46.59 | 49.18 | 51.8
9718550 | НШвИ 10-12 сл.кость ИЭК Е1012 (100шт) | UGN10-010-07-12 | IEK | 174.24 | 183.93 | 194
9725654 | НШвИ 16-12 зел ИЭК Е1612 (100шт) | UGN10-016-08-12 | IEK | 192.51 | 203.21 | 214
9707286 | НШвИ 2,5-8,2 син ИЭК Е2508 (100шт) | UGN10-D25-04-08 | IEK | 79.43 | 83.84 | 88.2
610058 | НШвИ 2х0.5-8 слон кость ИЭК НГИ2 (100шт) | UTE10-D1-8-100 | IEK | 46.52 | 49.1 | 51.7
9820450 | НШвИ 2х10-14 слон кость ИЭК НГИ2 (100шт) | UTE10-D10-0-100 | IEK | 188.47 | 198.95 | 209
9820447 | НШвИ 2х16-14 зел ИЭК НГИ2 (100шт) | UTE10-D16-0-100 | IEK | 253.97 | 268.1 | 282
9823861 | НШвИ 2х4-12 сер ИЭК НГИ2 (100шт) | UTE10-D4-0-100 | IEK | 110.2 | 116.32 | 122
9820451 | НШвИ 2х6-14 черн ИЭК НГИ2 (100шт) | UTE10-D6-0-100 | IEK | 135.78 | 143.33 | 151
9725657 | НШвИ 35-16 сер-кор ИЭК Е3516 (100шт) | UGN10-035-16-16 | IEK | 351.23 | 370.76 | 390
9725658 | НШвИ 4-9 сер ИЭК Е4009 (100шт) | UGN10-004-04-09 | IEK | 113.93 | 120.27 | 127
9797348 | НШвИ 50-20 зел ИЭК Е5020 (100шт) | UGN10-050-15-20 | IEK | 520.68 | 549.62 | 579
9718547 | НШвИ 6-12 чер ИЭК Е6012 (100шт) | UGN10-006-06-12 | IEK | 161.73 | 170.72 | 180
9725659 | НШвИ 6-18 зел ИЭК Е6018 (100шт) | UGN10-006-06-18 | IEK | 158.01 | 166.8 | 176
9734078 | РпИм 2,5-6-0,8 син ИЭК(100шт) | URM10-D25-D23-5 | IEK | 72.36 | 76.38 | 80.4
9734077 | РпИп 2,5-5-0,8 син ИЭК (100шт) | URP10-D25-D23-4 | IEK | 72.36 | 76.38 | 80.4
9711388 | РпИп 6-7-0,8 желт ИЭК (100шт) | URP10-006-D34-6 | IEK | 128.58 | 135.74 | 143
9741900 | РшИм 1,5-4 крас ИЭК (100шт) | URM20-D15-D17-4 | IEK | 139.54 | 147.29 | 155
9741902 | РшИм 2,5-4 син ИЭК (100шт) | URM20-D25-D23-4 | IEK | 148.7 | 156.98 | 165
9741903 | РшИм 6-5 желт ИЭК (100шт) | URM20-006-D34-4 | IEK | 189.1 | 199.61 | 210
9741905 | РшИп 2,5-4 син ИЭК (100шт) | URP20-D25-D23-4 | IEK | 138.51 | 146.21 | 154
9741906 | РшИп 6-4 желт ИЭК (100шт) | URP20-006-D34-4 | IEK | 123.94 | 130.83 | 138
Наконечники-гильзы Klauke
9793851 | НШвИ 0,5-8 бел лента(DIN) KLAUKE (500шт) | klkST9698 | KLAUKE | 0.77 | 0.81 | 0.86
Наконечники-гильзы ДКС
9817071 | ГСИ 1,5 QUADRO (100шт) | 2A20P | DKC | 360.55 | 380.6 | 401
9817073 | ГСИ 6 QUADRO (50шт) | 2C20P | DKC | 298.02 | 314.59 | 331
9707188 | НК 6-10,2 QUADRO (100шт) | *2C10 | DKC | 4.61 | 4.87 | 5.1
9817466 | НКИ 6-5 желт QUADRO (50шт) | 2C5P | DKC | 209.58 | 221.24 | 233
9868617 | НКИ 6-6 QUADRO (100шт) | 2C6 | DKC | 357.63 | 377.52 | 397
9817468 | НКИ 6-8 желт QUADRO (50шт) | 2C8P | DKC | 261.88 | 276.44 | 291
9817472 | НШв 10-12 QUADRO (500шт) | 2ART99 | DKC | 913.57 | 964.37 | 1015
9817481 | НШв 4-9 QUADRO (500шт) | 2ART97 | DKC | 498.31 | 526.02 | 554
9817483 | НШв 6-12 QUADRO (500шт) | 2ART98 | DKC | 767.02 | 809.67 | 852
9817486 | НШвИ 0,5-8 бел QUADRO (500шт) | 2ART502 | DKC | 346.87 | 366.15 | 385
9817487 | НШвИ 0,75-8 сер QUADRO (500шт) | 2ART503 | DKC | 346.87 | 366.15 | 385
9817488 | НШвИ 1,5-8 черн QUADRO (500шт) | 2ART505 | DKC | 346.87 | 366.15 | 385
9817493 | НШвИ 1-8 крас QUADRO (500шт) | 2ART504 | DKC | 346.87 | 366.15 | 385
9817489 | НШвИ 10-14 крас QUADRO (100шт) | 2ART509 | DKC | 268.71 | 283.65 | 299
9817492 | НШвИ 16-14 син QUADRO (100шт) | 2ART510 | DKC | 336.11 | 354.8 | 373
9817494 | НШвИ 2,5-10 син QUADRO (500шт) | 2ART506 | DKC | 420.15 | 443.51 | 467
9817497 | НШвИ 4-12 сер QUADRO (500шт) | 2ART507 | DKC | 679.09 | 716.85 | 755
9817499 | НШвИ 6-14 желт QUADRO (100шт) | 2ART508 | DKC | 197.37 | 208.34 | 219
9817503 | НШвИ2 0,75-8 сер QUADRO (500шт) | 2ART5032 | DKC | 786.54 | 830.27 | 874
9817508 | НШвИ2 2,5-10 син QUADRO (500шт) | 2ART5062 | DKC | 952.67 | 1005.64 | 1059
9817522 | НШкИ 1,5-11,5 крас QUADRO (100шт) | 2A1P | DKC | 245.25 | 258.89 | 273
9817530 | НШп 50-20 QUADRO (50шт) | 2H1 | DKC | 3166.25 | 3342.29 | 3518
9817540 | НШпИ 6-9 желт QUADRO (50шт) | 2C11CP | DKC | 231.09 | 243.94 | 257
9817544 | РпИм 1,5-7-0,8 крас QUADRO (100шт) | 2A02P | DKC | 397.68 | 419.8 | 442
9817546 | РпИм 2,5-7-0,8 син QUADRO (100шт) | 2B02P | DKC | 419.18 | 442.49 | 466
9723167 | РппИм 1,5-3-0,8 крас QUADRO (100шт) | 2A00TP | DKC | 10.71 | 11.3 | 11.9
9817561 | РппИм 2,5-3-0,8 син QUADRO (100шт) | 2B00TP | DKC | 1104.1 | 1165.49 | 1227

## Арматура для СИП
Адрес: Энтузиастов, 14 Телефон: (383) 299-04-21
заказ товара по тел. 8-923-237-16-64
Прайс-лист "ОптСнабЭлектро"
Арматура для СИП
Код товара | Товар | Артикул | Производитель | Цена при покупке от 60 000 рублей | Цена при покупке от 30 000 рублей | Розница
Сикам
Соединительная
Прокалыващий зажим
9781102 | TTD 051 FJ(м.16-95,о.1,5 |  | SICAME | 135.24 | 142.76 | 150
9869785 | TTD 051 FJ2TA |  | SICAME | 135.24 | 142.76 | 150
9788953 | TTD 101 FJ(м.6-54,о.4-35 |  | SICAME | 165.91 | 175.14 | 184
9825351 | TTD 101 FJ2TA(м.6-54,о.4-35 |  | SICAME | 165.91 | 175.14 | 184
9787628 | TTD 151 FJ(м.25-95,о.4-3 |  | SICAME | 155.63 | 164.28 | 173
9804870 | TTD 151 FJ2TA(м.25-95,о. |  | SICAME | 155.63 | 164.28 | 173
9788955 | TTD 201FJ(35-95/25-95) |  | SICAME | 220.42 | 232.68 | 245
Подвесная
Анкерные зажимы
9779395 | PA 35-1000(25-35) заж. а |  | SICAME | 413.19 | 436.16 | 459
9779396 | PA 54-1500(50-70) заж. а |  | SICAME | 416.91 | 440.08 | 463
9779393 | PC 63 F 27(2x6-4x35) заж |  | SICAME | 88.63 | 93.56 | 98.5
Поддерживающие зажимы
9779397 | ES 54-14 ком-т подвески |  | SICAME | 484.34 | 511.27 | 538
9797885 | PSP 83 заж. поддерж. |  | SICAME | 156.99 | 165.72 | 174
Крепежная
Кронштейны
9781100 | PA 69 F кронштейн |  | SICAME | 49.98 | 52.77 | 55.5
Фиксаторы и крепления
9825280 | CF 20R скрепа(100шт) |  | SICAME | 1232.11 | 1300.62 | 1369
9825279 | IF 207(0,7х20х50м) |  | SICAME | 2744.24 | 2896.83 | 3049
Энсто
Соединительная
Комплектующие для сетей освещения. Защитные устройства
9718215 | SE20.1 уст-во защиты от | SE20.1 | Энсто-Электро | 529.68 | 559.13 | 589
Подвесная
Поддерживающие зажимы
9692067 | SO69.95 поддерж. заж. | SO69.95 | Энсто-Электро | 284.68 | 300.5 | 316
Крепежная
Крюки и крепления
9703109 | SOT76 универсальный крюк | SOT76 | Энсто-Электро | 255.56 | 269.77 | 284

## Системы проводки кабеля (пласти
Адрес: Энтузиастов, 14 Телефон: (383) 299-04-21
8-923-237-16-64
Прайс-лист "ОптСнабЭлектро"
Системы проводки кабеля (пластик)
Код товара | Товар | Артикул | Производитель | Цена при покупке от 60 000 рублей | Цена при покупке от 30 000 рублей | Розница
Кабель-каналы и аксессуары к ним
Кабель-каналы T-Plast
9767027 | Кабель-канал 100х40 T-Plast | 50.01.001.0015 | T-Plast | 102.26 | 107.95 | 114
9767028 | Кабель-канал 100х60 T-Plast | 50.01.001.0016 | T-Plast | 115.69 | 122.12 | 129
9767011 | Кабель-канал 12x12 T-Plast | 50.01.001.0001 | T-Plast | 7.2 | 7.6 | 8
9767012 | Кабель-канал 15х10 T-Plast | 50.01.001.0002 | T-Plast | 7.38 | 7.79 | 8.2
9767013 | Кабель-канал 16х16 T-Plast | 50.01.001.0003 | T-Plast | 9.66 | 10.21 | 10.7
9767014 | Кабель-канал 20х10 T-Plast | 50.01.001.0004 | T-Plast | 9.66 | 10.21 | 10.7
9767015 | Кабель-канал 25х16 T-Plast | 50.01.001.0005 | T-Plast | 15.06 | 15.89 | 16.7
9767016 | Кабель-канал 25х25 T-Plast | 50.01.001.0006 | T-Plast | 19.52 | 20.6 | 21.7
9767018 | Кабель-канал 40х16 T-Plast | 50.01.001.0008 | T-Plast | 21.22 | 22.4 | 23.6
9767020 | Кабель-канал 40х25 T-Plast | 50.01.001.0009 | T-Plast | 24.85 | 26.23 | 27.6
9767022 | Кабель-канал 40х40 T-Plast | 50.01.001.0010 | T-Plast | 35.35 | 37.32 | 39.3
9767023 | Кабель-канал 60х40 T-Plast | 50.01.001.0011 | T-Plast | 53.65 | 56.64 | 59.6
9767024 | Кабель-канал 60x60 T-Plast | 50.01.001.0012 | T-Plast | 73.9 | 78.01 | 82.1
9767025 | Кабель-канал 80х40 T-Plast | 50.01.001.0013 | T-Plast | 83.56 | 88.21 | 92.8
9767026 | Кабель-канал 80х60 T-Plast | 50.01.001.0014 | T-Plast | 98.16 | 103.63 | 109
Кабель-каналы серии ЭЛЕКОР (IEK)
9726867 | Накладка на стык 15х10 КМС ЭЛЕКОР | CKK10D-S-015-010-K01 | IEK | 3.59 | 3.79 | 4
9741929 | Накладка на стык 16х16 КМС ЭЛЕКОР | CKK10D-S-016-016-K01 | IEK | 6.4 | 6.75 | 7.1
9726868 | Накладка на стык 20х10 КМС ЭЛЕКОР | CKK10D-S-020-010-K01 | IEK | 5.24 | 5.53 | 5.8
9726869 | Накладка на стык 25х16 КМС ЭЛЕКОР | CKK10D-S-025-016-K01 | IEK | 7.42 | 7.84 | 8.2
9726870 | Накладка на стык 40х16 КМС ЭЛЕКОР | CKK10D-S-040-016-K01 | IEK | 7.86 | 8.3 | 8.7
9726871 | Накладка на стык 40х25 КМС ЭЛЕКОР | CKK10D-S-040-025-K01 | IEK | 11.75 | 12.4 | 13.1
9726872 | Накладка на стык 60х40 КМС ЭЛЕКОР | CKK10D-S-060-040-K01 | IEK | 29.85 | 31.52 | 33.2
9726806 | Угол внеш 100х40 КМН ЭЛЕКОР | CKK10D-N-100-040-K01 | IEK | 51.22 | 54.07 | 56.9
9726807 | Угол внеш 100х60 КМН ЭЛЕКОР | CKK10D-N-100-060-K01 | IEK | 55.52 | 58.61 | 61.7
9726797 | Угол внеш 15х10 КМН ЭЛЕКОР | CKK10D-N-015-010-K01 | IEK | 3.92 | 4.13 | 4.3
9741916 | Угол внеш 16х16 КМН ЭЛЕКОР | CKK10D-N-016-016-K01 | IEK | 7.14 | 7.54 | 7.9
9726798 | Угол внеш 20х10 КМН ЭЛЕКОР | CKK10D-N-020-010-K01 | IEK | 5.75 | 6.07 | 6.4
9726805 | Угол внеш 60х40 КМН ЭЛЕКОР | CKK10D-N-060-040-K01 | IEK | 37.36 | 39.44 | 41.5
9726808 | Угол внутр 15х10 КМВ ЭЛЕКОР | CKK10D-V-015-010-K01 | IEK | 3.92 | 4.13 | 4.3
9741919 | Угол внутр 16х16 КМВ ЭЛЕКОР | CKK10D-V-016-016-K01 | IEK | 7.14 | 7.54 | 7.9
9726809 | Угол внутр 20х10 КМВ ЭЛЕКОР | CKK10D-V-020-010-K01 | IEK | 5.75 | 6.07 | 6.4
9726810 | Угол внутр 25х16 КМВ ЭЛЕКОР | CKK10D-V-025-016-K01 | IEK | 8.12 | 8.57 | 9
9726811 | Угол внутр 40х16 КМВ ЭЛЕКОР | CKK10D-V-040-016-K01 | IEK | 9.24 | 9.76 | 10.3
9726812 | Угол внутр 40х25 КМВ ЭЛЕКОР | CKK10D-V-040-025-K01 | IEK | 13.94 | 14.71 | 15.5
9726813 | Угол внутр 60х40 КМВ ЭЛЕКОР | CKK10D-V-060-040-K01 | IEK | 37.36 | 39.44 | 41.5
9726849 | Угол Г-обр 100х40 КМП ЭЛЕКОР | CKK10D-P-100-040-K01 | IEK | 51.22 | 54.07 | 56.9
9726850 | Угол Г-обр 100х60 КМП ЭЛЕКОР | CKK10D-P-100-060-K01 | IEK | 55.52 | 58.61 | 61.7
9726832 | Угол Г-обр 15х10 КМП ЭЛЕКОР | CKK10D-P-015-010-K01 | IEK | 3.92 | 4.13 | 4.3
9741924 | Угол Г-обр 16х16 КМП ЭЛЕКОР | CKK10D-P-016-016-K01 | IEK | 7.14 | 7.54 | 7.9
9726835 | Угол Г-обр 20х10 КМП ЭЛЕКОР | CKK10D-P-020-010-K01 | IEK | 5.75 | 6.07 | 6.4
9726841 | Угол Г-обр 40х16 КМП ЭЛЕКОР | CKK10D-P-040-016-K01 | IEK | 9.24 | 9.76 | 10.3
9726843 | Угол Г-обр 40х25 КМП ЭЛЕКОР | CKK10D-P-040-025-K01 | IEK | 13.94 | 14.71 | 15.5
9726846 | Угол Г-обр 60х40 КМП ЭЛЕКОР | CKK10D-P-060-040-K01 | IEK | 37.36 | 39.44 | 41.5
9726881 | Угол Т-обр 100х40 КМТ ЭЛЕКОР | CKK10D-T-100-040-K01 | IEK | 51.22 | 54.07 | 56.9
9726882 | Угол Т-обр 100х60 КМТ ЭЛЕКОР | CKK10D-T-100-060-K01 | IEK | 55.52 | 58.61 | 61.7
9726875 | Угол Т-обр 15х10 КМТ ЭЛЕКОР | CKK10D-T-015-010-K01 | IEK | 3.92 | 4.13 | 4.3
9741925 | Угол Т-обр 16х16 КМТ ЭЛЕКОР | CKK10D-T-016-016-K01 | IEK | 7.14 | 7.54 | 7.9
9726876 | Угол Т-обр 20х10 КМТ ЭЛЕКОР | CKK10D-T-020-010-K01 | IEK | 5.75 | 6.07 | 6.4
9726878 | Угол Т-обр 40х16 КМТ ЭЛЕКОР | CKK10D-T-040-016-K01 | IEK | 9.24 | 9.76 | 10.3
9726879 | Угол Т-обр 40х25 КМТ ЭЛЕКОР | CKK10D-T-040-025-K01 | IEK | 13.94 | 14.71 | 15.5
9726880 | Угол Т-обр 60х40 КМТ ЭЛЕКОР | CKK10D-T-060-040-K01 | IEK | 37.36 | 39.44 | 41.5
9726821 | Заглушка 15х10 КМЗ ЭЛЕКОР | CKK10D-Z-015-010-K01 | IEK | 3.59 | 3.79 | 4
9741920 | Заглушка 16х16 КМЗ ЭЛЕКОР | CKK10D-Z-016-016-K01 | IEK | 6.4 | 6.75 | 7.1
9726823 | Заглушка 25х16 КМЗ ЭЛЕКОР | CKK10D-Z-025-016-K01 | IEK | 7.42 | 7.84 | 8.2
9726827 | Заглушка 40х16 КМЗ ЭЛЕКОР | CKK10D-Z-040-016-K01 | IEK | 7.86 | 8.3 | 8.7
9726828 | Заглушка 40х25 КМЗ ЭЛЕКОР | CKK10D-Z-040-025-K01 | IEK | 11.75 | 12.4 | 13.1
9726795 | Кабель-канал 100х40 ЭЛЕКОР | CKK10-100-040-1-K01 | IEK | 141.92 | 149.81 | 158
9726796 | Кабель-канал 100х60 ЭЛЕКОР | CKK10-100-060-1-K01 | IEK | 143.37 | 151.35 | 159
9726695 | Кабель-канал 10х7 ЭЛЕКОР | CKK10-010-007-1-K01 | IEK | 8.72 | 9.2 | 9.7
9726698 | Кабель-канал 12х12 ЭЛЕКОР | CKK10-012-012-1-K01 | IEK | 9.71 | 10.25 | 10.8
9820457 | Кабель-канал 12х12 сосна ЭЛЕКОР | CKK10-012-012-1-K34 | IEK | 15.28 | 16.13 | 17
9726700 | Кабель-канал 15х10 ЭЛЕКОР | CKK10-015-010-1-K01 | IEK | 9.71 | 10.25 | 10.8
9726703 | Кабель-канал 16х16 ЭЛЕКОР | CKK10-016-016-1-K01 | IEK | 12.47 | 13.17 | 13.9
9726718 | Кабель-канал 20х10 ЭЛЕКОР | CKK10-020-010-1-K01 | IEK | 12.5 | 13.19 | 13.9
9726729 | Кабель-канал 25х16 ЭЛЕКОР | CKK10-025-016-1-K01 | IEK | 19.98 | 21.09 | 22.2
9820461 | Кабель-канал 25х16 сосна ЭЛЕКОР | CKK10-025-016-1-K34 | IEK | 30.95 | 32.67 | 34.4
9726741 | Кабель-канал 25х25 ЭЛЕКОР | CKK10-025-025-1-K01 | IEK | 25.32 | 26.73 | 28.1
9821200 | Кабель-канал 30х25 ЭЛЕКОР | CKK10-030-025-1-K01 | IEK | 26.26 | 27.72 | 29.2
9726742 | Кабель-канал 40х16 ЭЛЕКОР | CKK10-040-016-1-K01 | IEK | 29.02 | 30.63 | 32.2
9726743 | Кабель-канал 40х25 ЭЛЕКОР | CKK10-040-025-1-K01 | IEK | 34.17 | 36.07 | 38
9726746 | Кабель-канал 40х40 ЭЛЕКОР | CKK10-040-040-1-K01-024 | IEK | 44.83 | 47.32 | 49.8
9726784 | Кабель-канал 60х40 ЭЛЕКОР | CKK10-060-040-1-K01-018 | IEK | 69.44 | 73.3 | 77.2
9726792 | Кабель-канал 60х60 ЭЛЕКОР | CKK10-060-060-1-K01 | IEK | 90.13 | 95.14 | 100
9726793 | Кабель-канал 80х40 ЭЛЕКОР | CKK10-080-040-1-K01-010 | IEK | 110.73 | 116.89 | 123
9726794 | Кабель-канал 80х60 ЭЛЕКОР | CKK10-080-060-1-K01-008 | IEK | 133.28 | 140.69 | 148
9726888 | Коробка 88х88х44 КМКУ | CKK10D-U-1-K01 | IEK | 32.12 | 33.9 | 35.7
9726874 | Накладка на стык 100х60 КМС ЭЛЕКОР | CKK10D-S-100-060-K01 | IEK | 42.46 | 44.82 | 47.2
Кабель-каналы серии In-Liner (ДКС)
9714734 | Винты д/крепления V8 IBOCO | 6531 | DKC | 3.07 | 3.23 | 3.4
9865245 | Держатель каб 120X80 CL DKC | 05116 | DKC | 48.01 | 50.68 | 53.3
86710251 | Заглушка 100х40 LAN IN-Liner | 00873 | DKC | 69.55 | 73.42 | 77.3
86710257 | Заглушка 100х60 LAN IN-Liner | 00874 | DKC | 80.22 | 84.68 | 89.1
86710260 | Заглушка 120х60 LAN IN-Liner | 00877 | DKC | 114.21 | 120.56 | 127
9536219 | Заглушка 150х60 LAN IN-Liner | 00879 | DKC | 145.53 | 153.62 | 162
86710154 | Заглушка 15х17 LM IN-Liner | 00577 | DKC | 18.34 | 19.35 | 20.4
86710148 | Заглушка 22х10 LM IN-Liner | 00580 | DKC | 13.59 | 14.35 | 15.1
9533339 | Заглушка 25х17 LM IN-Liner | 00578 | DKC | 20.15 | 21.28 | 22.4
9536194 | Заглушка 25х30 LAN IN-Liner | 00867 | DKC | 39.33 | 41.51 | 43.7
86710151 | Заглушка 30х10 LM IN-Liner | 00581 | DKC | 25.41 | 26.82 | 28.2
86710157 | Заглушка 40х17 LM IN-Liner | 00579 | DKC | 25.38 | 26.8 | 28.2
9536288 | Заглушка 40х40 LAN IN-Liner | 00868 | DKC | 47.78 | 50.43 | 53.1
9533345 | Заглушка 50х20 LM IN-Liner | 00651 | DKC | 41.9 | 44.23 | 46.6
9534270 | Заглушка 60х40 LAN IN-Liner | 00869 | DKC | 53.32 | 56.29 | 59.2
9695988 | Заглушка 60х60 LAN IN-Liner | 00870 | DKC | 57.78 | 60.99 | 64.2
9669466 | Заглушка 66х22 LM IN-Liner | 00583 | DKC | 43.22 | 45.63 | 48
9536200 | Заглушка 80х40 LAN IN-Liner | 00871 | DKC | 61.75 | 65.18 | 68.6
86710254 | Заглушка 80х60 LAN IN-Liner | 00872 | DKC | 68.09 | 71.87 | 75.7
86710175 | Кабель-канал 100x40 TA-G IN-Liner | 01782 | DKC | 199.68 | 210.78 | 222
86710184 | Кабель-канал 100x60 TA-G IN-Liner | 01786 | DKC | 246.22 | 259.91 | 274
9693833 | Кабель-канал 100x80 TA-G IN-Liner | 01790 | DKC | 636.69 | 672.09 | 707
86710178 | Кабель-канал 120x40 TA-G IN-Liner | 01783 | DKC | 295.66 | 312.1 | 329
86710187 | Кабель-канал 120x60 TA-G IN-Liner | 01787 | DKC | 394.07 | 415.99 | 438
9669332 | Кабель-канал 120x80 TA-GN IN-Liner | 01791 | DKC | 720.61 | 760.68 | 801
9534872 | Кабель-канал 12x 7 TMR IN-Liner самокл | 00369 | DKC | 51.2 | 54.04 | 56.9
9534871 | Кабель-канал 12x12 TMR IN-Liner самокл | 00308 | DKC | 74.35 | 78.48 | 82.6
86710040 | Кабель-канал 15/1x17 TMC IN-Liner | 00303 | DKC | 22.15 | 23.38 | 24.6
9535687 | Кабель-канал 150x60 TA-GN IN-Liner | 01788 | DKC | 487.72 | 514.83 | 542
9673810 | Кабель-канал 150x80 TA-GN IN-Liner | 01792 | DKC | 871.85 | 920.33 | 969
9534873 | Кабель-канал 16x12 самокл ДКС | 00312 | DKC | 79.59 | 84.02 | 88.4
9670381 | Кабель-канал 200x60 TA-GN IN-Liner | 01789 | DKC | 684.52 | 722.57 | 761
9678541 | Кабель-канал 200x80 TA-GN IN-Liner | 01793 | DKC | 1217.41 | 1285.09 | 1353
86700001 | Кабель-канал 22/1x10 TMC IN-Liner | 00317 | DKC | 19.84 | 20.93 | 22
9533340 | Кабель-канал 25/1x17 TMC IN-Liner | 00304 | DKC | 35.86 | 37.85 | 39.8
9535684 | Кабель-канал 25x30 TA-EN W IN-Liner | 00323 | DKC | 52.49 | 55.4 | 58.3
9534469 | Кабель-канал 30/1x10 TMC IN-Liner | 00311 | DKC | 28.26 | 29.83 | 31.4
86710055 | Кабель-канал 40/1x17 TMC IN-Liner | 00351 | DKC | 48.42 | 51.11 | 53.8
86710070 | Кабель-канал 40/2x17 TMC IN-Liner | 00305 | DKC | 51.63 | 54.49 | 57.4
9535685 | Кабель-канал 40x40 TA-EN W IN-Liner | 00324 | DKC | 90.27 | 95.29 | 100
9533346 | Кабель-канал 50/1x20 TMC IN-Liner | 00313 | DKC | 72.96 | 77.02 | 81.1
9533793 | Кабель-канал 50/2x20 TMC IN-Liner | 00314 | DKC | 80.7 | 85.18 | 89.7
9533676 | Кабель-канал 60x40 TA-GN IN-Liner | 01780 | DKC | 157.85 | 166.63 | 175
9686584 | Кабель-канал 60x60 TA-G IN-Liner | 01784 | DKC | 195.73 | 206.61 | 217
9669550 | Кабель-канал 80x40 TA-G IN-Liner | 01781 | DKC | 178.14 | 188.04 | 198
86710181 | Кабель-канал 80x60 TA-G IN-Liner | 01785 | DKC | 211.53 | 223.29 | 235
9668734 | Кабель-канал 81,5x22,5 TB IN-Liner | 9650 | DKC | 341.92 | 360.93 | 380
9820946 | Коробка д/миникан с 2 тлф/комп розет | 10656 | DKC | 267.47 | 282.34 | 297
9820947 | Коробка д/миникан с силовой розеткой | 10482 | DKC | 154.14 | 162.71 | 171
9695319 | Коробка п/роз 83.5 SAN-3 3мод д/TA-GN IN-Liner | 02295 | DKC | 119.19 | 125.82 | 132
9668974 | Коробка распр SDMN д/каб-кан выс10-22 | 00677 | DKC | 78 | 82.34 | 86.7
9672821 | Коробка распр SDN д/каб-кан выс40 | 01769 | DKC | 1058.96 | 1117.84 | 1177
9821773 | Коробка распр SDN1 д/каб-кан выс40 | 01869 | DKC | 508.96 | 537.25 | 566
9693769 | Коробка распр SDN3 д/каб-кан TA-GN | 01771 | DKC | 1482.82 | 1565.27 | 1648
9783945 | Коробка устан PDD-N 120 универсальная | 10143 | DKC | 87.97 | 92.85 | 97.7
86710300 | Крышка 100 CSA-1N 1 роз место для TA-GN IN-Liner | 00080 | DKC | 92.88 | 98.05 | 103
69357661 | Крышка 100 CSA-2 2 роз места для TA-GN IN-Liner | 00084 | DKC | 92.88 | 98.05 | 103
9676058 | Накладка на коробку/стену 120х60 RQM1IN-Liner | 01777 | DKC | 48.53 | 51.24 | 53.9
9733756 | Накладка на коробку/стену 60х60 RQM6 IN-Liner | 01774 | DKC | 40.49 | 42.74 | 45
86710160 | Накладка на стык 22x10 GM IN-Liner | 00594 | DKC | 20.59 | 21.74 | 22.9
9533337 | Накладка на стык 25x17 GM IN-Liner | 00591 | DKC | 30.53 | 32.23 | 33.9
86710169 | Накладка на стык 40x17 GM IN-Liner | 00597 | DKC | 38.44 | 40.58 | 42.7
9533344 | Накладка на стык 50x20 GM IN-Liner | 00653 | DKC | 42.9 | 45.29 | 47.7
9676480 | Накладка на стык 66x22 GM IN-Liner | 00378 | DKC | 28.03 | 29.58 | 31.1
9808193 | Накладка на стык бок 60 SGAN TA-GN | 00833 | DKC | 22.64 | 23.91 | 25.2
86710269 | Накладка на стык крышки 100 GAN IN-Liner | 00887 | DKC | 38.81 | 40.97 | 43.1
86710272 | Накладка на стык крышки 120 GAN IN-Liner | 00888 | DKC | 102.48 | 108.18 | 114
9675470 | Накладка на стык крышки 200 GAN IN-Liner | 00890 | DKC | 141.88 | 149.78 | 158
9666882 | Накладка на стык крышки 25 GAN IN-Liner | 00883 | DKC | 18.59 | 19.62 | 20.7
9536228 | Накладка на стык крышки 40 GAN IN-Liner | 00884 | DKC | 22.64 | 23.91 | 25.2
9534272 | Накладка на стык крышки 60 GAN IN-Liner | 00885 | DKC | 30.44 | 32.13 | 33.8
86710266 | Накладка на стык крышки 80 GAN IN-Liner | 00886 | DKC | 36.27 | 38.29 | 40.3
9749563 | Разделитель 50 несущ для короба 140х50IN-liner | 01412 | DKC | 90.33 | 95.36 | 100
9739779 | Разделитель 60 SEP-N IN-liner | 01415 | DKC | 60.86 | 64.25 | 67.6
9697241 | Разделитель 80 SEP-G IN-liner | 02416 | DKC | 134.38 | 141.85 | 149
9534075 | Рамка п/роз 60/67 CSA-60N д/TA-GN100х40 IN-Liner | 00103 | DKC | 92.88 | 98.05 | 103
9685349 | Рамка п/роз 60/67 CSA-60N д/TA-GN120х40 IN-Liner | 00104 | DKC | 95.2 | 100.5 | 106
9771353 | Рамка под 6 модулей 45х45 PDA-3-45N 80WO | 00563 | DKC | 103.26 | 109.01 | 115
9683656 | Соединитель внутр лин GTA-SN д/TA-GN выс40 IN-Liner | 02307 | DKC | 106.66 | 112.6 | 119
86710211 | Угол внеш 100х40 NЕA IN-Liner | 01709 | DKC | 198.81 | 209.86 | 221
86710214 | Угол внеш 100х60 NЕA IN-Liner | 01713 | DKC | 229.75 | 242.53 | 255
9863497 | Угол внеш 100х60 NEA | 01813 | DKC | 129.93 | 137.15 | 144
86710208 | Угол внеш 120х60 NЕA IN-Liner | 01714 | DKC | 236.11 | 249.24 | 262
9680307 | Угол внеш 120х80 NЕA IN-Liner | 01718 | DKC | 288.69 | 304.74 | 321
86710130 | Угол внеш 15х17 AЕM IN-Liner | 00403 | DKC | 18.34 | 19.35 | 20.4
9685040 | Угол внеш 200х60 NEA IN-Liner | 01716 | DKC | 735.01 | 775.87 | 817
86710124 | Угол внеш 22х10 AЕM IN-Liner | 00396 | DKC | 13.59 | 14.35 | 15.1
9533334 | Угол внеш 25х17 AЕM IN-Liner | 00404 | DKC | 20.15 | 21.28 | 22.4
9536196 | Угол внеш 25х30 NЕAV IN-Liner | 01705 | DKC | 57.35 | 60.53 | 63.7
86710127 | Угол внеш 30х10 AЕM IN-Liner | 00397 | DKC | 25.41 | 26.82 | 28.2
86710133 | Угол внеш 40х17 AЕM IN-Liner | 00406 | DKC | 25.38 | 26.8 | 28.2
9536224 | Угол внеш 40х40 NЕAV IN-Liner | 01706 | DKC | 166.45 | 175.7 | 185
9533341 | Угол внеш 50х20 AEM IN-Liner | 00656 | DKC | 41.9 | 44.23 | 46.6
9534275 | Угол внеш 60х40 NЕA IN-Liner | 01707 | DKC | 188.85 | 199.35 | 210
9778901 | Угол внеш 60х40 NЕA IN-Liner | 01807 | DKC | 103.78 | 109.55 | 115
9684772 | Угол внеш 60х60 NЕA IN-Liner | 01711 | DKC | 200.03 | 211.16 | 222
9536212 | Угол внеш 80х40 NЕAV IN-Liner | 01708 | DKC | 193.02 | 203.76 | 214
9825278 | Угол внеш 80х60 NЕA IN-Liner | 01812 | DKC | 124.71 | 131.65 | 139
86710196 | Угол внутр 100х40 NIA IN-Liner | 01725 | DKC | 185.26 | 195.56 | 206
9780922 | Угол внутр 100х60 NIA IN-Liner | 01829 | DKC | 119.85 | 126.52 | 133
86710199 | Угол внутр 100х60 NIA IN-Liner | 01729 | DKC | 211.92 | 223.7 | 235
86710193 | Угол внутр 120х60 NIA IN-Liner | 01730 | DKC | 224.79 | 237.29 | 250
9708134 | Угол внутр 150х80 NIAV IN-Liner изм | 01735 | DKC | 709.69 | 749.15 | 789
86710118 | Угол внутр 15х17 AIM IN-Liner | 00390 | DKC | 18.34 | 19.35 | 20.4
9685039 | Угол внутр 200х60 NIA IN-Liner | 01732 | DKC | 692.35 | 730.84 | 769
86710112 | Угол внутр 22х10 AIM IN-Liner | 00386 | DKC | 13.59 | 14.35 | 15.1
9533335 | Угол внутр 25х17 AIM IN-Liner | 00391 | DKC | 20.15 | 21.28 | 22.4
9536197 | Угол внутр 25х30 NIAV IN-Liner | 01721 | DKC | 57.35 | 60.53 | 63.7
86710121 | Угол внутр 40х17 AIM IN-Liner | 00395 | DKC | 25.38 | 26.8 | 28.2
9536225 | Угол внутр 40х40 NIAV IN-Liner | 01722 | DKC | 159.81 | 168.69 | 178
9533342 | Угол внутр 50х20 AIM IN-Liner | 00655 | DKC | 41.9 | 44.23 | 46.6
9534277 | Угол внутр 60х40 NIA IN-Liner | 01723 | DKC | 166.49 | 175.74 | 185
9686583 | Угол внутр 60х60 NIA IN-Liner | 01727 | DKC | 184.27 | 194.51 | 205
9669467 | Угол внутр 66х22 AIVM IN-Liner | 00487 | DKC | 120.07 | 126.74 | 133
9536214 | Угол внутр 80х40 NIAV IN-Liner | 01724 | DKC | 180.79 | 190.84 | 201
86710190 | Угол внутр 80х60 NIA IN-Liner | 01728 | DKC | 203.16 | 214.45 | 226
86710242 | Угол Г-обр 100х40 NPA IN-Liner | 01741 | DKC | 182.32 | 192.46 | 203
86710245 | Угол Г-обр 100х60 NPA IN-Liner | 01745 | DKC | 211.63 | 223.4 | 235
86710239 | Угол Г-обр 120х60 NPA IN-Liner | 01746 | DKC | 262.43 | 277.03 | 292
9680309 | Угол Г-обр 120х80 NPA IN-Liner | 01750 | DKC | 320.12 | 337.92 | 356
86710142 | Угол Г-обр 15х17 АРM IN-Liner | 00414 | DKC | 18.34 | 19.35 | 20.4
9674225 | Угол Г-обр 200х80 NPAN IN-Liner | 01752 | DKC | 1028.08 | 1085.23 | 1142
86710136 | Угол Г-обр 22х10 АРM IN-Liner | 00407 | DKC | 13.59 | 14.35 | 15.1
9533336 | Угол Г-обр 25х17 APM IN-Liner | 00415 | DKC | 20.15 | 21.28 | 22.4
9536198 | Угол Г-обр 25х30 NPAN IN-Liner | 01737 | DKC | 45.58 | 48.12 | 50.7
86710145 | Угол Г-обр 40х17 АРM IN-Liner | 00425 | DKC | 25.38 | 26.8 | 28.2
9536226 | Угол Г-обр 40х40 NPAN IN-Liner | 01738 | DKC | 127.72 | 134.83 | 142
9533343 | Угол Г-обр 50х20 APM IN-Liner | 00654 | DKC | 41.9 | 44.23 | 46.6
9534278 | Угол Г-обр 60х40 NPA IN-Liner | 01739 | DKC | 144.85 | 152.89 | 161
9536216 | Угол Г-обр 80х40 NPAN IN-Liner | 01740 | DKC | 150.08 | 158.43 | 167
86710236 | Угол Г-обр 80х60 NPA IN-Liner | 01744 | DKC | 198.74 | 209.78 | 221
86710226 | Угол Т-обр 100х40 NТA IN-Liner | 01757 | DKC | 166.17 | 175.41 | 185
86710229 | Угол Т-обр 100х60 NТA IN-Liner | 01761 | DKC | 180 | 190 | 200
86710223 | Угол Т-обр 120х60 NТA IN-Liner | 01762 | DKC | 227.46 | 240.11 | 253
9680310 | Угол Т-обр 120х80 NТA IN-Liner | 01766 | DKC | 292.19 | 308.44 | 325
9536223 | Угол Т-обр 150х60 NТAN IN-Liner | 01763 | DKC | 1193.89 | 1260.26 | 1327
86710096 | Угол Т-обр 15х17 IM IN-Liner | 00535 | DKC | 18.34 | 19.35 | 20.4
9685041 | Угол Т-обр 200х60 NТA IN-Liner | 01764 | DKC | 1256.17 | 1326.01 | 1396
9676014 | Угол Т-обр 200х80 NТAN IN-Liner | 01768 | DKC | 1411.34 | 1489.81 | 1568
86710090 | Угол Т-обр 22х10 IM IN-Liner | 00525 | DKC | 13.59 | 14.35 | 15.1
9533338 | Угол Т-обр 25х17 IM IN-Liner | 00536 | DKC | 20.15 | 21.28 | 22.4
9536199 | Угол Т-обр 25х30 NТAN IN-Liner | 01753 | DKC | 47.03 | 49.65 | 52.3
86710093 | Угол Т-обр 30х10 IM IN-Liner | 00527 | DKC | 25.41 | 26.82 | 28.2
86710099 | Угол Т-обр 40х17 IM IN-Liner | 00541 | DKC | 25.38 | 26.8 | 28.2
9536227 | Угол Т-обр 40х40 NТAN IN-Liner | 01754 | DKC | 111.17 | 117.35 | 124
9533347 | Угол Т-обр 50х20 IM IN-Liner | 00652 | DKC | 41.9 | 44.23 | 46.6
9534279 | Угол Т-обр 60х40 NТA IN-Liner | 01755 | DKC | 125.71 | 132.69 | 140
9536218 | Угол Т-обр 80х40 NТAN IN-Liner | 01756 | DKC | 132.96 | 140.36 | 148
86710220 | Угол Т-обр 80х60 NТA IN-Liner | 01760 | DKC | 174.55 | 184.25 | 194
9534120 | Фиксатор кабеля 100 TR-E | 07714 | DKC | 45.02 | 47.52 | 50
9668600 | Фиксатор кабеля 120 TR-E | 07715 | DKC | 50.62 | 53.44 | 56.3
9677259 | Фиксатор кабеля 150 TR-E | 07716 | DKC | 65.99 | 69.66 | 73.3
9683918 | Фиксатор кабеля 200 TR-E | 07717 | DKC | 84.84 | 89.56 | 94.3
9692608 | Фиксатор кабеля 40 TR-E | 07711 | DKC | 22.68 | 23.94 | 25.2
9671177 | Фиксатор кабеля 60 TR-E | 07712 | DKC | 37.71 | 39.81 | 41.9
9670729 | Cоединитель внутр лин GTA-SN д/TA-GN выс60 IN-Liner | 02308 | DKC | 123.89 | 130.78 | 138
9865242 | CL 60X80 | 05114 | DKC | 26.17 | 27.62 | 29.1
9865243 | CL 80X80 | 05124 | DKC | 36.3 | 38.31 | 40.3
Кабель-каналы серии In-Liner Front (ДКС)
9807469 | Адаптер коробки для кабель-канала 70х22 мм | 09225 | DKC | 19.14 | 20.2 | 21.3
9807470 | Адаптер коробки для кабель-канала 90х25 мм | 09226 | DKC | 19.14 | 20.2 | 21.3
9863574 | Ввод в стену 110х50 InLinerFront DKC | 01007 | DKC | 55.76 | 58.86 | 62
9749405 | Ввод в стену 90х50 для короба 9500 IN-Liner FRONT | 09507 | DKC | 51.64 | 54.5 | 57.4
9863569 | Заглушка 110х50 InLinerFront DKC | 01005 | DKC | 39.22 | 41.41 | 43.6
9807460 | Заглушка 70х22 IN-LinerFRONT | 07205 | DKC | 34.79 | 36.72 | 38.7
9749401 | Заглушка 90х50 IN-LinerFRONT | 09505 | DKC | 36.32 | 38.34 | 40.4
9863565 | Кабель-канал 110х50 InLinerFront DKC | 01050 | DKC | 282.14 | 297.82 | 313
9749553 | Кабель-канал 140х50 IN-liner FRONT | 01400 | DKC | 485.07 | 512.05 | 539
9749397 | Кабель-канал 90х50 IN-liner FRONT | 09500 | DKC | 273.93 | 289.16 | 304
9807457 | Кабель-канал плинт 70х22 мм (с крышкой) | 07200 | DKC | 163.01 | 172.07 | 181
9749561 | Крышка фронтальная короба 120мм IN-Liner FRONT | 01410 | DKC | 60.91 | 64.3 | 67.7
9749576 | Крышка фронтальная короба 60мм IN-Liner FRONT | 09510 | DKC | 41.3 | 43.6 | 45.9
9863571 | Накладка на стык 110х50 InLinerFront DKC | 01009 | DKC | 18.97 | 20.02 | 21.1
9807466 | Накладка на стык 90х25 мм | 09204 | DKC | 15.4 | 16.26 | 17.1
9750897 | Накладка на стык бок 60 д/9500 IN-liner FRONT | 09509 | DKC | 17.58 | 18.56 | 19.5
9807459 | Накладка на стык д/07200 | 07204 | DKC | 14.84 | 15.67 | 16.5
9749400 | Накладка на стык крышки 60 д/9500 IN-liner FRONT | 09504 | DKC | 17.58 | 18.56 | 19.5
9807462 | Отвод для коробки PDD-N на кабель-канал 70х22 мм | 07211 | DKC | 54.63 | 57.67 | 60.7
9807468 | Отвод для коробки PDD-N на кабель-канал 90х25 мм | 09211 | DKC | 72.17 | 76.18 | 80.2
9739679 | Разделитель 40 SEP-N 40 IN-liner FRONT | 09514 | DKC | 43.01 | 45.41 | 47.8
9863567 | Угол внеш 110х50 изм InLinerFront DKC | 01052 | DKC | 238.53 | 251.79 | 265
9807464 | Угол внеш 70х22 IN-liner FRONT | 07252 | DKC | 128.97 | 136.15 | 143
9749409 | Угол внеш 90х50 изм с разд IN-liner FRONT | 09552 | DKC | 220.85 | 233.13 | 245
9863566 | Угол внутр 110х50 изм InLinerFront DKC | 01051 | DKC | 211.96 | 223.75 | 236
9807463 | Угол внутр 70х22 IN-liner FRONT | 07251 | DKC | 119.33 | 125.97 | 133
9749407 | Угол внутр 90х50 изм с разд In-liner FRONT | 09551 | DKC | 196.28 | 207.2 | 218
9863568 | Угол Г-обр 110х50 InLinerFront DKC | 01003 | DKC | 263.49 | 278.15 | 293
9807458 | Угол Г-обр 70х22 IN-liner FRONT | 07203 | DKC | 148.26 | 156.5 | 165
9749399 | Угол Г-обр 90х50 IN-liner FRONT с/разд | 09503 | DKC | 243.98 | 257.55 | 271
9863570 | Угол Т-обр 110х50 InLinerFront DKC | 01006 | DKC | 240.13 | 253.48 | 267
9749557 | Угол Т-обр 140х50 IN-liner FRONT с/разд | 01406 | DKC | 263.41 | 278.06 | 293
9807461 | Угол Т-обр 70х22 и 90х25 IN-liner FRONT | 07206 | DKC | 176.58 | 186.39 | 196
9749403 | Угол Т-обр 90х50 IN-liner FRONT с/ разд | 09506 | DKC | 222.3 | 234.65 | 247
Кабель-каналы серии DLP, DLPlus (Legrand)
9728920 | Кабель-канал 105х50 DLP | 010429 | LEGRAND | 383.03 | 404.33 | 426
9731492 | Кабель-канал 150х50 DLP | 010427 | LEGRAND | 831.45 | 877.68 | 924
9735152 | Кабель-канал 195х65 DLP б/кр | 010453 | LEGRAND | 743.59 | 784.94 | 826
9671526 | Кабель-канал 20x12,5 DLPlus | 030008 | LEGRAND | 36.58 | 38.61 | 40.6
9673896 | Кабель-канал 32x12,5 DLPlus | 030015 | LEGRAND | 60.94 | 64.32 | 67.7
9707680 | Кабель-канал 32x16 DLPlus | 030804 | LEGRAND | 84.55 | 89.24 | 93.9
9709174 | Кабель-канал 32x20 DLPlus | 030017 | LEGRAND | 116.61 | 123.09 | 130
9669064 | Кабель-канал 40/2x16 DLPlus | 030021 | LEGRAND | 120.24 | 126.93 | 134
9701844 | Кабель-канал 40x20 DLPlus | 030027 | LEGRAND | 126.54 | 133.58 | 141
9724548 | Кабель-канал 40x25 DLP-D | 636307 | LEGRAND | 90.94 | 96 | 101
9702148 | Кабель-канал 60/3x16 DLPlus | 030026 | LEGRAND | 144.47 | 152.5 | 161
9673892 | Кабель-канал 75/3x20 DLPlus | 030033 | LEGRAND | 219.04 | 231.22 | 243
9748595 | Кабель-канал 80х35 DLP б/крышки | 010411 | LEGRAND | 154.72 | 163.32 | 172
9731951 | Кабель-канал 80х50 DLP | 010419 | LEGRAND | 340.28 | 359.19 | 378
Плинтусные-кабель каналы EVО/ART ДКС
9667318 | Башенка TOR EVO/ART | 02090 | DKC | 1309.54 | 1382.35 | 1455
9682340 | Вставка плин ASA для SDN1/2 EVO/ART | 00333 | DKC | 227.11 | 239.74 | 252
69357279 | Заглушка плин 127х28 LBA белEVO/ART | 04013 | DKC | 116.24 | 122.71 | 129
9534895 | Заглушка плин 68,5х22,5 LCN белEVO/ART | 03279 | DKC | 56.31 | 59.44 | 62.6
9682412 | Заглушка плин 81,5х22,5 прав LDBNчернEVO/ART | 03274 | DKC | 71.45 | 75.43 | 79.4
9863564 | Кабель-канал 90х50 мм (кабель-канал + фронтальная | 09501 | DKC | 247.85 | 261.63 | 275
9708204 | Кабель-канал напол сер CSP-N EVO/ART | 01332 | DKC | 331.93 | 350.39 | 369
9718494 | Кабель-канал плинт 3сек TBN кор EVO/ART | 09690 | DKC | 332.7 | 351.2 | 370
9672013 | Кабель-канал плинт 90х25 мм (с крышкой) | 09200 | DKC | 206.48 | 217.96 | 229
9755782 | Каркас для авт.выкл. в лючок | 88002 | DKC | 508.32 | 536.58 | 565
9669554 | Коробка п/роз 60/67 SQBN бел д/плин81,5х22,5 EVO/ART | 04179 | DKC | 261.64 | 276.19 | 291
9676834 | Коробка п/роз 6мод SCNG бел д/плин 68,5х22,5 EVO/ART | 03458 | DKC | 472.13 | 498.38 | 525
9730361 | Рамка д/входа в стену ACQ д/плин 68,5х22,5 IN-Liner | 03492 | DKC | 121.42 | 128.17 | 135
9668735 | Угол внеш плин 81,5х22,5 изм белAEBN EVO/ART | 03140 | DKC | 169.75 | 179.19 | 189
9752532 | Угол внеш плин 81,5х22,5 изм корAEBN EVO/ART | 03138 | DKC | 166.33 | 175.58 | 185
9721719 | Угол внутр плин 81,5х22,5 изм корAIBN EVO/ART | 03065 | DKC | 157.26 | 166 | 175
9676828 | Угол Г-обр плин 68,5х22,5 бел APCN EVO/ART | 03244 | DKC | 138.6 | 146.31 | 154
9676832 | Угол Т-обр плин 68,5х22,5 бел DCN EVO/ART | 03267 | DKC | 169.75 | 179.19 | 189
9691451 | Угол Т-обр плин 81,5х22,5 чер DPN EVO/ART | 03271 | DKC | 207.55 | 219.09 | 231
Электроустановочные изделия серии MOSAIC (для DLP)
9808081 | Коробка п/роз 6мод Brava InLinerFRONT | 09221 | DKC | 189.48 | 200.02 | 211
9765570 | Коробка устан PDB д/BRAVA | 10034 | DKC | 55.76 | 58.86 | 62
9680260 | Коробка установочная PDD для DK (2мод VIVA) | 10033 | DKC | 55.76 | 58.86 | 62
9808077 | Отвод для мод.кор.Brava на к/к 90х25 и 70х22мм | 09206 | DKC | 93.57 | 98.78 | 104
169990516 | Рамка универс.2мод. | F00011 | DKC | 23.16 | 24.45 | 25.7
9768659 | Рамка устан 100 PDA-BN 2 мод BRAVA IN-Liner | 10453 | DKC | 39.8 | 42.02 | 44.2
9680118 | Рамка устан 100 PDA-DN 2 мод VIVA IN-Liner | 10053 | DKC | 39.8 | 42.02 | 44.2
9706540 | Рамка устан 100 PDA3-DN 6 мод VIVA IN-Liner | 10353 | DKC | 107.45 | 113.42 | 119
9776979 | Рамка устан 120 PDA-BN 2 мод VIVA IN-Liner | 10463 | DKC | 50.8 | 53.62 | 56.4
9682394 | Рамка устан 120 PDA-DN 2 мод VIVA IN-Liner | 10063 | DKC | 50.8 | 53.62 | 56.4
9681219 | Рамка устан 150 PDA-DN 2 мод VIVA IN-Liner | 10073 | DKC | 56.97 | 60.13 | 63.3
9681087 | Рамка устан 80 PDA-DN 2 мод VIVA IN-Liner | 10043 | DKC | 38.24 | 40.37 | 42.5
9706492 | Рамка устан 80 PDA3-DN 6 мод VIVA IN-Liner | 10343 | DKC | 103.26 | 109.01 | 115
9786585 | BRAVA Выключатель 2 мод с подсвет., белый | 76002BL | DKC | 111.38 | 117.58 | 124
9800069 | BRAVA Выключатель 2-х полюсн. 2мод белый | 76132B | DKC | 171.41 | 180.94 | 190
9746740 | BRAVA Заглушка 1 мод черный RAL7016 | 77616N | DKC | 10.29 | 10.86 | 11.4
9768869 | BRAVA Каркас х 1 бел 2мод мд для IN-Liner FRONT | F0000M | DKC | 22.47 | 23.72 | 25
9746738 | BRAVA Каркас х 1 белый 2 мод | 75020W | DKC | 13.99 | 14.77 | 15.6
9756223 | BRAVA Каркас х 2 слон кость 4 мод RAL9001** | 75024SL | DKC | 25.19 | 26.6 | 28
9746737 | BRAVA Каркас х 2 черный 4 мод | 75021N | DKC | 25.19 | 26.6 | 28
9762624 | BRAVA Рамка устан.2+2+2мод(трехмест)7021 | 75013B | DKC | 56.68 | 59.83 | 63
9756034 | BRAVA Рамка устан.2+2мод(двухмест)9010 | 75012W | DKC | 37.77 | 39.87 | 42
9755636 | BRAVA Рамка х 2 черн мет 4мод для EVO/ART | 75011G | DKC | 52.46 | 55.38 | 58.3
9746734 | BRAVA Рамка х 2 черная 4 мод для EVO/ART | 75011B | DKC | 34.98 | 36.92 | 38.9
9782244 | BRAVA Рамка х 3 бежевая 6 мод | 75013O | DKC | 56.68 | 59.83 | 63
9765383 | BRAVA Розетка б/з 1мод черная | 77491N | DKC | 64.35 | 67.92 | 71.5
9808710 | BRAVA Розетка б/з с/ш 2мод белая | 76483B | DKC | 55.76 | 58.86 | 62
9746682 | BRAVA Розетка комп 5E кат 1м бел RG45 | 76646B | DKC | 176.17 | 185.97 | 196
9813774 | BRAVA Розетка комп 5E кат 1м чер | 77654N | DKC | 100.82 | 106.42 | 112
9746679 | BRAVA Розетка комп 5E кат 1м чернRG45 | 77646N | DKC | 176.17 | 185.97 | 196
9805033 | BRAVA Розетка комп 5E кат 2 | 77643N | DKC | 361.09 | 381.16 | 401
169992610 | BRAVA Розетка с/з с/ш | 75482S | DKC | 74.35 | 78.48 | 82.6
9746676 | BRAVA Розетка с/з с/ш 2мод белая | 76482B | DKC | 74.35 | 78.48 | 82.6
9746673 | BRAVA Розетка с/з с/ш 2мод красная | 76482R5 | DKC | 74.35 | 78.48 | 82.6
9746672 | BRAVA Розетка с/з с/ш 2мод черная | 77482N | DKC | 74.35 | 78.48 | 82.6
9759284 | BRAVA Розетка с/з с/ш 2мод. красная | 76482R | DKC | 74.35 | 78.48 | 82.6
169992611 | BRAVA Розетка телеф RJ-11 1мод беж | 75644S | DKC | 166.7 | 175.96 | 185
9746681 | BRAVA Розетка телеф RJ-11 1мод белая | 76644B | DKC | 166.7 | 175.96 | 185
9746680 | BRAVA Розетка телеф RJ-11 1мод черная | 77644N | DKC | 166.7 | 175.96 | 185
9791898 | BRAVA Розетка TV оконеч б/сопр черн. | 77581N | DKC | 58.62 | 61.88 | 65.1
9679354 | Mosaic Выключатель 1кл 1мод | 074000 | LEGRAND | 127.39 | 134.47 | 142
9669063 | Mosaic Выключатель 1кл 2мод | 074010 | LEGRAND | 176.96 | 186.81 | 197
9673064 | Mosaic Заглушка 1мод | 074391 | LEGRAND | 69.16 | 73.01 | 76.8
9677755 | Mosaic Ключ блокировки | 050299 | LEGRAND | 62.85 | 66.34 | 69.8
9707672 | Mosaic Переключатель 1кл 1мод | 074001 | LEGRAND | 183.03 | 193.2 | 203
9674500 | Mosaic Переключатель 1кл 2мод | 074011 | LEGRAND | 229.04 | 241.77 | 254
9704052 | Mosaic Рамка 2мод | 075002 | LEGRAND | 43.13 | 45.52 | 47.9
9673529 | Mosaic рамка 2мод д/уст вдоль DLPlus | 030379 | LEGRAND | 252.97 | 267.03 | 281
9733930 | Mosaic рамка 2мод д/уст на DLPlus | 031611 | LEGRAND | 175.14 | 184.87 | 195
9694038 | Mosaic рамка 2мод д/уст на DLPlus 60мм | 030377 | LEGRAND | 146.83 | 154.99 | 163
9702168 | Mosaic рамка 2мод д/уст на DLPlus 75мм | 030378 | LEGRAND | 155.64 | 164.29 | 173
9705886 | Mosaic Рамка 4мод | 075010 | LEGRAND | 147.77 | 155.98 | 164
9707201 | Mosaic Рамка 6мод | 075014 | LEGRAND | 188.46 | 198.94 | 209
9711955 | Mosaic Роз x2 с/з с блок красн(ключ50299 | 074186 | LEGRAND | 696.66 | 735.4 | 774
9732466 | Mosaic Розетка комп. RJ45 2мод кат.5e | 074286 | LEGRAND | 236.53 | 249.69 | 263
9707207 | Mosaic Розетка радио 3А (для вилки50005) | 074303 | LEGRAND | 329.46 | 347.77 | 366
9794079 | Mosaic Розетка TV-FM 2М проходная, <1,5дБ | 074377 | LEGRAND | 1125.34 | 1187.91 | 1250
9669062 | Mosaic Розетка x1 с/з с.ш. | 074130 | LEGRAND | 173.29 | 182.94 | 193
9730469 | Mosaic Суппорт 1мод | 074801 | LEGRAND | 47.05 | 49.67 | 52.3
9704051 | Mosaic Суппорт 2мод | 074802 | LEGRAND | 36.76 | 38.8 | 40.8
9734025 | Mosaic Суппорт 3мод | 074803 | LEGRAND | 62.84 | 66.33 | 69.8
9707198 | Mosaic Суппорт 4мод | 074804 | LEGRAND | 70.95 | 74.89 | 78.8
9731954 | Mosaic cуппорт 2мод DLP на крышку 65мм | 010921 | LEGRAND | 59.61 | 62.93 | 66.2
9731953 | Mosaic cуппорт 4мод DLP на крышку 65мм | 010941 | LEGRAND | 98.55 | 104.03 | 110
9707332 | Mosaic cуппорт 6мод DLP | 030639 | LEGRAND | 1178.91 | 1244.46 | 1310
9728926 | Mosaic cуппорт 6мод DLP на крышку 65мм | 010961 | LEGRAND | 165 | 174.17 | 183
9799352 | Mosaic cуппорт/рамка 2мод DLP на крышку 65мм | 010952 | LEGRAND | 56.5 | 59.64 | 62.8
9797991 | Mosaic cуппорт/рамка 4мод DLP на крышку 65мм | 010954 | LEGRAND | 93.43 | 98.62 | 104
9799351 | Mosaic cуппорт/рамка 6мод DLP на крышку 65мм | 010956 | LEGRAND | 156.4 | 165.09 | 174
9799023 | Mosaic cуппорт/рамка 8мод DLP на крышку 65мм | 010958 | LEGRAND | 213.11 | 224.96 | 237
9791698 | Mosaic-New Выключатель 1кл 1мод | 077000 | LEGRAND | 110.57 | 116.71 | 123
9791697 | Mosaic-New Выключатель 1кл 2мод | 077010 | LEGRAND | 153.6 | 162.14 | 171
9793241 | Mosaic-New Заглушка 1мод | 077070 | LEGRAND | 60.01 | 63.35 | 66.7
9791699 | Mosaic-New Рамка 2 мод | 078802 | LEGRAND | 37.42 | 39.49 | 41.6
9793251 | Mosaic-New Рамка 2х2мод гориз | 078804 | LEGRAND | 200.71 | 211.87 | 223
9793252 | Mosaic-New Рамка 3х2мод гориз | 078806 | LEGRAND | 214.45 | 226.37 | 238
9791700 | Mosaic-New Рамка 4 мод | 078814 | LEGRAND | 128.29 | 135.42 | 143
9793255 | Mosaic-New Рамка 6мод | 078816 | LEGRAND | 248.74 | 262.57 | 276
9793266 | Mosaic-New Розетка комп. RJ45 1мод кат.5 | 078650 | LEGRAND | 188.68 | 199.17 | 210
9793268 | Mosaic-New Розетка комп. RJ45 2мод кат.5 | 078651 | LEGRAND | 213.59 | 225.46 | 237
9793274 | Mosaic-New Розетка телеф RJ11 1мод 4конт. | 078730 | LEGRAND | 181.22 | 191.3 | 201
9791696 | Mosaic-New Розетка х 1 с/з с.ш. | 077213 | LEGRAND | 150.43 | 158.79 | 167
9811023 | Mosaic-New Розетка х2 2К+3,с суппортом | 077432 | LEGRAND | 520.52 | 549.47 | 578
9793265 | Mosaic-New Розетка х3 2К+3,с суппортом | 077433 | LEGRAND | 669.04 | 706.23 | 743
9800910 | Mosaic-New Розетка RJ45 Кат.6 10GBit (1мод.) LCS | 078640 | LEGRAND | 546.26 | 576.63 | 607
9793258 | Mosaic-New Розетка x1 с/з с блок красн(ключ50299 | 077214 | LEGRAND | 266.86 | 281.69 | 297
9793280 | Mosaic-New Розетка x1 с/з с.ш. для DLP | 077601 | LEGRAND | 202.64 | 213.91 | 225
9793282 | Mosaic-New Розетка x1 c/з | 077210 | LEGRAND | 127.03 | 134.1 | 141
9799353 | Mosaic-New Розетка x1 c/з, красная | 077218 | LEGRAND | 255.78 | 270 | 284
9793288 | Mosaic-New Розетка x1 c/з, оранжевая | 077217 | LEGRAND | 233.01 | 245.97 | 259
9809259 | Mosaic-New Розетка x2 с/з красная | 077612 | LEGRAND | 382.12 | 403.36 | 425
9793289 | Mosaic-New Розетка x2 с/з с.ш. для DLP | 077602 | LEGRAND | 332.91 | 351.43 | 370
9793290 | Mosaic-New Розетка x3 с/з с.ш. для DLP | 077603 | LEGRAND | 499.36 | 527.13 | 555
9793295 | Mosaic-New Суппорт 3мод | 080259 | LEGRAND | 57.9 | 61.12 | 64.3
69357861 | VIVA Адаптер под джек AMP/BICC IN-Liner | 45007 | DKC | 10.79 | 11.39 | 12
9680258 | VIVA Выключатель 1 мод IN-Liner | 45011 | DKC | 108.15 | 114.17 | 120
9680257 | VIVA Выключатель 2 мод белый IN-Liner | 45021 | DKC | 170.29 | 179.75 | 189
9756032 | VIVA Выключатель 2 мод серый IN-Liner | 45031 | DKC | 153.88 | 162.44 | 171
9681772 | VIVA Заглушка 1 модуль IN-Liner | 45016 | DKC | 10.79 | 11.39 | 12
9749582 | VIVA Каркас 45х45 белый 2 мод для IN-Liner FRONT | F0000L | DKC | 22.47 | 23.72 | 25
9749581 | VIVA Каркас х 1 бел 2мод мд для IN-Liner FRONT | F0000A | DKC | 22.47 | 23.72 | 25
9707620 | VIVA Коробка 2мод.настен.IP55 | 54655 | DKC | 181.58 | 191.68 | 202
9749583 | VIVA Рамки под роз.45х45 2-4мод. | F00003 | DKC | 26.28 | 27.74 | 29.2
69357860 | VIVA Розетка комп 5E кат 1м IN-Liner | 45037 | DKC | 184.58 | 194.84 | 205
9680119 | VIVA Розетка с/з белая IN-Liner | 45005 | DKC | 122.67 | 129.49 | 136
9680256 | VIVA Розетка с/з красная IN-Liner | 45015 | DKC | 122.67 | 129.49 | 136
9680863 | VIVA Розетка телефонная 3 кат 1 мод IN-Liner | 45017 | DKC | 174.62 | 184.33 | 194
Электроустановочные изделия VIVA, BRAVA (для IN-LINER Front)
9863633 | Адаптер для информационных | 76613B | DKC | 22.79 | 24.05 | 25.3
9863684 | BRAVA Выкл-ль 1кл подсв черн | 77002NL | DKC | 112.19 | 118.44 | 125
9876146 | BRAVA Рамка унив.6мод бел DKC | F00015 | DKC | 41.41 | 43.71 | 46
6943635 | BRAVA Рамка унив.6мод чер DKC | F00015B | DKC | 48 | 50.67 | 53.3
9759381 | IBOCO Заглушка 1мод. белая 76616B | 76616B | DKC | 10.29 | 10.86 | 11.4
Трубы пластиковые
Трубы гибкие гофрированные
Гофрированные трубы ДКС
9667572 | Крепеж 16-32мм д/трубы CFF1 | 51200 | DKC | 11.95 | 12.61 | 13.3
9533869 | Крепеж 16мм д/трубы CF16 | 51016 | DKC | 1.84 | 1.95 | 2
9533870 | Крепеж 20мм д/трубы CF20 | 51020 | DKC | 1.99 | 2.1 | 2.2
9678851 | Крепеж 20мм двухкомп CFC20 | 51120 | DKC | 3.71 | 3.91 | 4.1
9746543 | Крепеж 25-63мм д/трубы CFF1 | 51263 | DKC | 20.91 | 22.08 | 23.2
9533871 | Крепеж 25мм д/трубы CF25 | 51025 | DKC | 2.1 | 2.22 | 2.3
9678852 | Крепеж 25мм двухкомп CFC25 | 51125 | DKC | 4.32 | 4.55 | 4.8
9533872 | Крепеж 32мм д/трубы CF32 | 51032 | DKC | 3.48 | 3.67 | 3.9
9534049 | Крепеж 40мм д/трубы CF40 | 51040 | DKC | 6.11 | 6.45 | 6.8
9533873 | Крепеж 50мм д/трубы CF50 | 51050 | DKC | 7.38 | 7.79 | 8.2
9709421 | Крепежный комплект (винт+дюбель) | 63768 | DKC | 5.24 | 5.53 | 5.8
9690212 | Переходник 16мм арм/труба-жест/труб IP65 | 55216 | DKC | 31.95 | 33.74 | 35.5
9685610 | Переходник 16мм арм/труба-коробка IP65 | 55116 | DKC | 44.75 | 47.24 | 49.7
9690213 | Переходник 20мм арм/труба-жест/труб IP65 с сохр d | 55220 | DKC | 38.34 | 40.47 | 42.6
9690027 | Переходник 20мм арм/труба-коробка IP65 | 55120 | DKC | 47.12 | 49.74 | 52.4
9684910 | Переходник 25мм арм/труба-жест/труб IP65 | 55025 | DKC | 30.57 | 32.27 | 34
9696995 | Переходник 50мм арм/труба-коробка IP65 | 55150 | DKC | 230.01 | 242.8 | 256
9720228 | Протяжка диам=3мм, D=10м | 59410 | DKC | 193.9 | 204.68 | 215
9708208 | Протяжка диам=3мм, D=15м | 59415 | DKC | 252.78 | 266.83 | 281
9720227 | Протяжка диам=3мм, D=5м | 59405 | DKC | 144.8 | 152.85 | 161
9794034 | Труба гибкая 25 мм с п/р черная (50м) | 71725 | DKC | 14.44 | 15.25 | 16
9690214 | Труба гибкая 10мм армир. (180м) | 57010 | DKC | 30.7 | 32.41 | 34.1
9697169 | Труба гибкая 12мм армир. (180м) | 57012 | DKC | 31.82 | 33.59 | 35.4
9700722 | Труба гибкая 14мм армир. (30м) | 57014 | DKC | 34.79 | 36.72 | 38.7
9690024 | Труба гибкая 16мм армир. (30м) | 57016 | DKC | 38.47 | 40.6 | 42.7
9534515 | Труба гибкая 16мм б/пр серая (100м) | 90916 | DKC | 4.53 | 4.78 | 5
9535099 | Труба гибкая 16мм с/пр оранж (100м) | 71916 | DKC | 7.52 | 7.93 | 8.3
87860000 | Труба гибкая 16мм с/пр серая (100м) | 91916 | DKC | 5.05 | 5.33 | 5.6
9710984 | Труба гибкая 16мм с/пр синяя (100м) | 11916 | DKC | 12.44 | 13.13 | 13.8
9689927 | Труба гибкая 16мм с/пр тяж оранж(100м) | 71516 | DKC | 10.51 | 11.1 | 11.7
9533331 | Труба гибкая 16мм с/пр тяж серая (100м) | 91516 | DKC | 8.83 | 9.32 | 9.8
9763417 | Труба гибкая 16мм с/пр черная (100м) | 71716 | DKC | 8.9 | 9.39 | 9.9
9690215 | Труба гибкая 20мм армир. | 57020 | DKC | 44.39 | 46.86 | 49.3
87860001 | Труба гибкая 20мм б/пр серая (100м) | 90920 | DKC | 5.99 | 6.32 | 6.7
9686574 | Труба гибкая 20мм б/пр синяя (100м) | 10920 | DKC | 16.34 | 17.25 | 18.2
9721406 | Труба гибкая 20мм б/пр тяж синяя (100м) | 10520 | DKC | 26.27 | 27.73 | 29.2
9535100 | Труба гибкая 20мм с/пр оранж (100м) | 71920 | DKC | 9.36 | 9.88 | 10.4
87860020 | Труба гибкая 20мм с/пр серая (100м) | 91920 | DKC | 6.51 | 6.88 | 7.2
9702531 | Труба гибкая 20мм с/пр синяя (100м) | 11920 | DKC | 16.7 | 17.63 | 18.6
9689928 | Труба гибкая 20мм с/пр тяж оранж(100м) | 71520 | DKC | 14.73 | 15.54 | 16.4
9533332 | Труба гибкая 20мм с/пр тяж серая (100м) | 91520 | DKC | 12.32 | 13 | 13.7
9768855 | Труба гибкая 20мм с/пр черная (100м) | 71720 | DKC | 10.71 | 11.3 | 11.9
9690025 | Труба гибкая 25мм армир. (30м) | 57025 | DKC | 55.87 | 58.98 | 62.1
87860002 | Труба гибкая 25мм б/пр серая (50м) | 90925 | DKC | 9.88 | 10.43 | 11
9535101 | Труба гибкая 25мм с/пр оранж (50м) | 71925 | DKC | 12.85 | 13.57 | 14.3
87860040 | Труба гибкая 25мм с/пр серая (50м) | 91925 | DKC | 10.42 | 11 | 11.6
9712868 | Труба гибкая 25мм с/пр синяя (50м) | 11925 | DKC | 23.19 | 24.47 | 25.8
9689929 | Труба гибкая 25мм с/пр тяж оранж (50м) | 71525 | DKC | 18.5 | 19.53 | 20.6
9679139 | Труба гибкая 25мм с/пр тяж серая (50м) | 91525 | DKC | 18.61 | 19.65 | 20.7
9696997 | Труба гибкая 32мм армир. (30м) | 57032 | DKC | 78.81 | 83.19 | 87.6
9686888 | Труба гибкая 32мм б/пр серая (25м) | 90932 | DKC | 14.24 | 15.03 | 15.8
9832984 | Труба гибкая 32мм б/пр тяж синяя (25м) | 10532 | DKC | 48.51 | 51.21 | 53.9
9535102 | Труба гибкая 32мм с/пр оранж (25м) | 71932 | DKC | 19.29 | 20.37 | 21.4
87860060 | Труба гибкая 32мм с/пр серая (25м) | 91932 | DKC | 14.81 | 15.64 | 16.5
9702601 | Труба гибкая 32мм с/пр синяя (25м) | 11932 | DKC | 35.47 | 37.44 | 39.4
9704167 | Труба гибкая 35мм армир. (30м) | 57035 | DKC | 86.58 | 91.39 | 96.2
9696998 | Труба гибкая 40мм армир. (30м) | 57040 | DKC | 109.52 | 115.6 | 122
9832985 | Труба гибкая 40мм б/пр тяж синяя (20м) | 10540 | DKC | 65.36 | 68.99 | 72.6
87860080 | Труба гибкая 40мм с/пр серая (20м) | 91940 | DKC | 20.04 | 21.15 | 22.3
9696999 | Труба гибкая 50мм армир. (30м) | 57050 | DKC | 153.91 | 162.46 | 171
87860100 | Труба гибкая 50мм с/пр серая (15м) | 91950 | DKC | 28.95 | 30.55 | 32.2
Гофрированные трубы IEK
9811816 | Дюбель-хомут 5х10мм белый (100шт) ИЭК | UHH35-5-10-100 | IEK | 63.63 | 67.17 | 70.7
9811812 | Дюбель-хомут 11х18мм белый (100шт) ИЭК | UHH35-11-18-100 | IEK | 71.89 | 75.89 | 79.9
9811815 | Дюбель-хомут 19х25мм белый (100шт) ИЭК | UHH35-19-25-100 | IEK | 84.58 | 89.29 | 94
9745549 | Крепеж 16мм д/трубы (CF16) ИЭК | CTA10D-CF16-K41-100 | IEK | 1.23 | 1.3 | 1.4
9753108 | Крепеж 16мм д/трубы с защелк. CFC 16 ИЭК | CTA10D-CFC16-K41-100 | IEK | 3.87 | 4.08 | 4.3
9745550 | Крепеж 20мм д/трубы (CF20) ИЭК | CTA10D-CF20-K41-100 | IEK | 1.51 | 1.59 | 1.7
9745551 | Крепеж 25мм д/трубы (CF25) ИЭК | CTA10D-CF25-K41-100 | IEK | 1.88 | 1.98 | 2.1
9745552 | Крепеж 32мм д/трубы (CF32) ИЭК | CTA10D-CF32-K41-100 | IEK | 3.17 | 3.35 | 3.5
9753106 | Муфта 50мм труба-труба IP40 GI50G ИЭК | CTA10D-GIG50-K41-020 | IEK | 22.21 | 23.45 | 24.7
9880322 | Муфта для гофрированных труб, прозрачная GFLEX40 И | CTA10D-GFLEX40-K08-020 | IEK | 15.75 | 16.63 | 17.5
9785504 | Труба гибкая 16мм с/п серая (100м) ИЭК | CTG20-16-K41-100I | IEK | 4.66 | 4.92 | 5.2
9785505 | Труба гибкая 20мм с/п серая (100м) ИЭК | CTG20-20-K41-100I | IEK | 6.3 | 6.66 | 7
9785506 | Труба гибкая 25мм с/п серая (50м) ИЭК | CTG20-25-K41-050I | IEK | 10.16 | 10.73 | 11.3
9785507 | Труба гибкая 32мм с/п серая (25м) ИЭК | CTG20-32-K41-025I | IEK | 15.69 | 16.57 | 17.4
9785508 | Труба гибкая 40мм с/п серая (15м) ИЭК | CTG20-40-K41-015I | IEK | 20.97 | 22.14 | 23.3
9785510 | Труба гибкая 50мм с/п серая (15м) ИЭК | CTG20-50-K41-015I | IEK | 28.47 | 30.05 | 31.6
Гофрированные трубы (другие)
9768210 | Крепеж 16мм д/трубы T-Plast (300шт) | 55.05.002.0001 | T-Plast | 0.98 | 1.04 | 1.1
9768212 | Крепеж 20мм д/трубы T-Plast (250шт) | 55.05.002.0002 | T-Plast | 1.13 | 1.19 | 1.3
9768213 | Крепеж 25мм д/трубы T-Plast (250шт) | 55.05.002.0003 | T-Plast | 1.2 | 1.27 | 1.3
8772554 | Скоба мет 48-50мм двухлапк оцинков |  | Уралэлектропласт | 0 | 0 | 0
9767038 | Труба гибкая 16мм с/пр серая (100м) T-Plast | 55.01.002.0001 | T-Plast | 3.79 | 4 | 4.2
9801585 | Труба гибкая 16мм с/пр серая (100м) Уралпласт |  | Уралэлектропласт | 3.86 | 4.07 | 4.3
9767039 | Труба гибкая 20мм с/пр серая (100м) T-Plast | 55.01.002.0002 | T-Plast | 4.93 | 5.2 | 5.5
9801587 | Труба гибкая 20мм с/пр серая (100м) Уралпласт |  | Уралэлектропласт | 5.02 | 5.3 | 5.6
9767040 | Труба гибкая 25мм с/пр серая (50м) T-Plast | 55.01.002.0003 | T-Plast | 7.89 | 8.33 | 8.8
9762894 | Труба гибкая 25мм с/пр серая (75м) Уралпак |  | Уралпак | 10.35 | 10.93 | 11.5
9801588 | Труба гибкая 25мм с/пр серая (75м) Уралпласт |  | Уралэлектропласт | 7.94 | 8.38 | 8.8
9801589 | Труба гибкая 32мм с/пр серая (50м) Уралпласт |  | Уралэлектропласт | 12.22 | 12.91 | 13.6
Трубы жесткие
Трубы жесткие ДКС
9682162 | Держатель 16мм с защелкой нейлон | 51316 | DKC | 6.04 | 6.37 | 6.7
9866198 | Держатель 20мм с защелкой и дюб. ДКС | 51320R | DKC | 7 | 7.39 | 7.8
9680322 | Держатель 20мм с защелкой нейлон | 51320 | DKC | 6.4 | 6.75 | 7.1
9682906 | Держатель 25мм с защелкой нейлон | 51325 | DKC | 6.81 | 7.19 | 7.6
9866199 | Крепеж 25мм с защелкой и дюб ДКС | 51325R | DKC | 7.33 | 7.74 | 8.1
9675877 | Муфта 16мм гибкая труба-труба IP67 | 50316 | DKC | 65.48 | 69.12 | 72.8
9679138 | Муфта 16мм труба-коробка IP65 | 50216 | DKC | 33.55 | 35.41 | 37.3
9695320 | Муфта 16мм труба-труба IP40 с огранич. | 54916 | DKC | 4.32 | 4.55 | 4.8
9684203 | Муфта 16мм труба-труба IP65 | 50116 | DKC | 27.67 | 29.21 | 30.7
9672196 | Муфта 20мм гибкая труба-труба IP67 | 50320 | DKC | 69.44 | 73.3 | 77.2
9674501 | Муфта 20мм труба-коробка IP65 | 50220 | DKC | 36.89 | 38.94 | 41
9866176 | Муфта 20мм труба-труба с огранич IP40 ДКС | 54920R | DKC | 7.04 | 7.43 | 7.8
9676540 | Муфта 20мм труба-труба IP40 с огранич. | 54920 | DKC | 5.37 | 5.66 | 6
9675386 | Муфта 20мм труба-труба IP65 | 50120 | DKC | 28.51 | 30.09 | 31.7
9767527 | Муфта 25мм гибкая труба-коробка IP65 | 57125 | DKC | 122.84 | 129.67 | 136
9678542 | Муфта 25мм гибкая труба-труба IP67 | 50325 | DKC | 83.93 | 88.59 | 93.3
9676189 | Муфта 25мм труба-коробка IP65 | 50225 | DKC | 44.49 | 46.96 | 49.4
9679206 | Муфта 25мм труба-труба IP40 с огранич. | 54925 | DKC | 6.41 | 6.76 | 7.1
9676187 | Муфта 25мм труба-труба IP65 | 50125 | DKC | 30.2 | 31.87 | 33.5
9677860 | Муфта 32мм гибкая труба-труба IP67 | 50332 | DKC | 115.88 | 122.32 | 129
9679874 | Муфта 32мм труба-коробка IP65 | 50232 | DKC | 51.98 | 54.87 | 57.8
9679207 | Муфта 32мм труба-труба IP40 с огранич. | 54932 | DKC | 8.91 | 9.4 | 9.9
9682123 | Муфта 32мм труба-труба IP65 | 50132 | DKC | 35.22 | 37.18 | 39.1
9679208 | Муфта 40мм труба-труба IP40 с огранич. | 54940 | DKC | 12.96 | 13.68 | 14.4
9686848 | Муфта 50мм труба-коробка IP65 | 50250 | DKC | 92.23 | 97.36 | 102
9673106 | Муфта 50мм труба-труба IP40 с огранич. | 54950 | DKC | 17.84 | 18.83 | 19.8
9683619 | Сальник PG - 16 9¦14 IP68 ДКС | 52900 | DKC | 23.67 | 24.99 | 26.3
9679397 | Сальник PG - 21 13¦18 IP68 ДКС | 53000 | DKC | 32.73 | 34.55 | 36.4
9686986 | Сальник PG - 36 20¦31 IP68 ДКС | 53200 | DKC | 90.68 | 95.72 | 101
9686985 | Сальник PG - 42 28¦38 IP68 ДКС | 53300 | DKC | 123.81 | 130.69 | 138
9691294 | Сальник PG - 7 3¦6.5 IP68 ДКС | 52500 | DKC | 15.38 | 16.23 | 17.1
9677339 | Сальник PG -11 5¦10 IP68 ДКС | 52700 | DKC | 19.72 | 20.82 | 21.9
9706341 | Скоба 3-4мм круглая | 51500 | DKC | 0.71 | 0.74 | 0.78
9693772 | Скоба мет 10мм однолапк оцинков | 53339 | DKC | 1.52 | 1.6 | 1.7
9693780 | Скоба мет 16мм двухлапк оцинков | 53354 | DKC | 2.32 | 2.45 | 2.6
9693781 | Скоба мет 19мм двухлапк оцинков. | 53355 | DKC | 2.76 | 2.91 | 3.1
9693782 | Скоба мет 22мм двухлапк оцинков | 53356 | DKC | 2.76 | 2.91 | 3.1
9692606 | Скоба мет 26мм двухлапк оцинков | 53357 | DKC | 3.36 | 3.55 | 3.7
9692607 | Скоба мет 32мм двухлапк оцинков | 53359 | DKC | 5.16 | 5.44 | 5.7
9693775 | Скоба мет 32мм однолапк оцинков | 53346 | DKC | 5.16 | 5.44 | 5.7
9693785 | Скоба мет 38мм двухлапк оцинков | 53360 | DKC | 7.2 | 7.6 | 8
9693786 | Скоба мет 50мм двухлапк оцинков | 53361 | DKC | 8.63 | 9.11 | 9.6
9866131 | Труба жёст 20мм атм/стойкая ДКС | 63520UF | DKC | 27.28 | 28.8 | 30.3
86700012 | Труба жесткая 16мм RK9 (3м) | 63916 | DKC | 9.24 | 9.76 | 10.3
9711794 | Труба жесткая 20мм RK9 (2м) | 62920 | DKC | 11.29 | 11.92 | 12.5
86700022 | Труба жесткая 20мм RK9 (3м) | 63920 | DKC | 11.29 | 11.92 | 12.5
86700042 | Труба жесткая 25мм RK9 (3м) | 63925 | DKC | 16.74 | 17.68 | 18.6
9680549 | Труба жесткая 25мм RK9 тяжелая (3м) | 63525 | DKC | 29.33 | 30.96 | 32.6
86700048 | Труба жесткая 32мм RK9 (3м) | 63932 | DKC | 28.11 | 29.67 | 31.2
86700051 | Труба жесткая 40мм RK9 (3м) | 63940 | DKC | 38.59 | 40.73 | 42.9
86700052 | Труба жесткая 50мм RK9 (3м) | 63950 | DKC | 55.51 | 58.6 | 61.7
9676013 | Труба жесткая 63мм RK9 (3м) | 63963 | DKC | 80.12 | 84.58 | 89
9534983 | Угол Г-обр 16мм ЭКСПРЕСС4/6 | 50516 | DKC | 7.95 | 8.39 | 8.8
9534984 | Угол Г-обр 20мм ЭКСПРЕСС4/6 | 50520 | DKC | 10.44 | 11.02 | 11.6
9534985 | Угол Г-обр 25мм ЭКСПРЕСС4/6 | 50525 | DKC | 12.93 | 13.65 | 14.4
9534986 | Угол Г-обр 32мм ЭКСПРЕСС4/6 | 50532 | DKC | 14.97 | 15.81 | 16.6
9686083 | Угол С-обр 16мм IP65 ЭКСПРЕСС4/6 | 50016 | DKC | 33.55 | 35.41 | 37.3
86700110 | Угол С-обр 20мм ЭКСПРЕСС4/6 | 50420 | DKC | 11.76 | 12.41 | 13.1
86700120 | Угол С-обр 25мм ЭКСПРЕСС4/6 | 50425 | DKC | 17.59 | 18.57 | 19.6
86700130 | Угол С-обр 32мм ЭКСПРЕСС4/6 | 50432 | DKC | 36.12 | 38.13 | 40.1
86700140 | Угол С-обр 40мм ЭКСПРЕСС4/6 | 50440 | DKC | 53.23 | 56.19 | 59.1
86700150 | Угол С-обр 50мм ЭКСПРЕСС4/6 | 50450 | DKC | 83.5 | 88.13 | 92.8
86700200 | Угол Т-обр 16мм ЭКСПРЕСС4/6 | 50616 | DKC | 9.1 | 9.61 | 10.1
86700210 | Угол Т-обр 20мм ЭКСПРЕСС4/6 | 50620 | DKC | 10.67 | 11.26 | 11.8
86700220 | Угол Т-обр 25мм ЭКСПРЕСС4/6 | 50625 | DKC | 13.62 | 14.37 | 15.1
86700230 | Угол Т-обр 32мм ЭКСПРЕСС4/6 | 50632 | DKC | 16.7 | 17.63 | 18.6
9693789 | Хомут 16мм д/жест труб стальной | 58016 | DKC | 8.89 | 9.38 | 9.9
Трубы жесткие IEK
9811816 | Дюбель-хомут 5х10мм белый (100шт) ИЭК | UHH35-5-10-100 | IEK | 63.63 | 67.17 | 70.7
9811812 | Дюбель-хомут 11х18мм белый (100шт) ИЭК | UHH35-11-18-100 | IEK | 71.89 | 75.89 | 79.9
9811815 | Дюбель-хомут 19х25мм белый (100шт) ИЭК | UHH35-19-25-100 | IEK | 84.58 | 89.29 | 94
9745549 | Крепеж 16мм д/трубы (CF16) ИЭК | CTA10D-CF16-K41-100 | IEK | 1.23 | 1.3 | 1.4
9753108 | Крепеж 16мм д/трубы с защелк. CFC 16 ИЭК | CTA10D-CFC16-K41-100 | IEK | 3.87 | 4.08 | 4.3
9745550 | Крепеж 20мм д/трубы (CF20) ИЭК | CTA10D-CF20-K41-100 | IEK | 1.51 | 1.59 | 1.7
9745551 | Крепеж 25мм д/трубы (CF25) ИЭК | CTA10D-CF25-K41-100 | IEK | 1.88 | 1.98 | 2.1
9745552 | Крепеж 32мм д/трубы (CF32) ИЭК | CTA10D-CF32-K41-100 | IEK | 3.17 | 3.35 | 3.5
9753106 | Муфта 50мм труба-труба IP40 GI50G ИЭК | CTA10D-GIG50-K41-020 | IEK | 22.21 | 23.45 | 24.7
9880322 | Муфта для гофрированных труб, прозрачная GFLEX40 И | CTA10D-GFLEX40-K08-020 | IEK | 15.75 | 16.63 | 17.5
9745458 | Труба жесткая 16мм ИЭК (3м) | CTR10-016-K41-111I | IEK | 7.74 | 8.17 | 8.6
9745462 | Труба жесткая 20мм ИЭК (3м) | CTR10-020-K41-093I | IEK | 10.35 | 10.93 | 11.5
9745464 | Труба жесткая 25мм ИЭК (3м) | CTR10-025-K41-060I | IEK | 14.58 | 15.4 | 16.2
9745466 | Труба жесткая 32мм ИЭК (3м) | CTR10-032-K41-030I | IEK | 24.05 | 25.38 | 26.7
9745468 | Труба жесткая 40мм ИЭК (3м) | CTR10-040-K41-024I | IEK | 30.69 | 32.4 | 34.1
9745470 | Труба жесткая 50мм ИЭК (3м) | CTR10-050-K41-015I | IEK | 47.15 | 49.77 | 52.4
Трубы жесткие (другие)
9816339 | Труба жесткая 50мм Уралэлектропласт |  | Уралэлектропласт | 42.54 | 44.9 | 47.3
Трубы двустенные (серия Октопус_12) ДКС
9773856 | Муфта 125мм д/двухст/дрен труб | 015125 | DKC | 104.21 | 110 | 116
9791873 | Тройник для двухст.труб 75 желт. | 020075 | DKC | 350.07 | 369.53 | 389
169990772 | Труба гибкая 110мм двуст с/пр с/муфт 100м черн | 121911A100 | DKC | 105.03 | 110.87 | 117
9794326 | Труба гибкая 110мм двуст с/пр с/муфт100м | 121911100 | DKC | 105 | 110.84 | 117
9741797 | Труба гибкая 110мм двуст с/пр с/муфт50м | 121911 | DKC | 105 | 110.84 | 117
9741799 | Труба гибкая 125мм двуст с/пр с/муфт50м | 121912 | DKC | 124.11 | 131.02 | 138
9741801 | Труба гибкая 140мм двуст с/пр с/муфт50м | 121914 | DKC | 156.3 | 164.99 | 174
9741803 | Труба гибкая 160мм двуст с/пр с/муфт50м | 121916 | DKC | 173.05 | 182.66 | 192
9741805 | Труба гибкая 200мм двуст с/пр с/муфт35м | 121920 | DKC | 242.07 | 255.53 | 269
9741793 | Труба гибкая 50мм двуст с/пр с/муфт100м | 121950 | DKC | 48.31 | 51 | 53.7
9780407 | Труба гибкая 63мм двуст с/пр с/муфт 100м | 121963100 | DKC | 57.34 | 60.52 | 63.7
9741795 | Труба гибкая 75мм двуст с/пр с/муфт 50м | 121975 | DKC | 72.55 | 76.58 | 80.6
9829774 | Труба гибкая 90мм двуст с/пр с/муфт 100м | 121990100 | DKC | 91.66 | 96.76 | 102
9741796 | Труба гибкая 90мм двуст с/пр с/муфт 50м | 121990 | DKC | 91.66 | 96.76 | 102
9820118 | Труба жесткая 110мм двуст с/муфт 6м | 160911 | DKC | 131.28 | 138.58 | 146
Перфокороб
Перфокороб IEK
9805244 | Короб перф 25х25 ИМПАКТ (2м) | CKK50-025-025-1-K03 | IEK | 44.36 | 46.82 | 49.3
9805247 | Короб перф 25х40 ИМПАКТ (2м) | CKK50-025-040-1-K03 | IEK | 60.94 | 64.32 | 67.7
9805463 | Короб перф 40х40 ИМПАКТ (2м) | CKK50-040-040-1-K03 | IEK | 79.46 | 83.87 | 88.3
9810083 | Короб перф 60х60 ИМПАКТ | CKK50-060-060-1-K03 | IEK | 120.51 | 127.22 | 134
Перфокороб ДКС "QUADRO"
9684920 | Держатель кабеля 40х40 CL QUADRO | 05104 | DKC | 16.66 | 17.59 | 18.5
9790303 | Держатель кабеля 40x80 CL LUCA S | 05113 | DKC | 23.26 | 24.56 | 25.8
9692065 | Держатель кабеля 60х40 CL QUADRO | 05105 | DKC | 18.97 | 20.02 | 21.1
9693723 | Короб перф 100х100 Т1-F QUADRO | 00171 | DKC | 555.61 | 586.51 | 617
9668698 | Короб перф 100х60 Т1 QUADRO | 00140 | DKC | 289.31 | 305.4 | 321
9739559 | Короб перф 100х80 Т1-ЕF QUADRO | 01130 | DKC | 341.74 | 360.74 | 380
9823022 | Короб перф 120х60 Т1 QUADRO | 00142 | DKC | 357.78 | 377.67 | 398
9677328 | Короб перф 15х30 Т1 QUADRO | 00672 | DKC | 73.23 | 77.3 | 81.4
9534268 | Короб перф 25х30 Т1 QUADRO | 00126 | DKC | 86.79 | 91.62 | 96.4
69356756 | Короб перф 25х40 Т1 QUADRO | 00128 | DKC | 89.89 | 94.9 | 99.9
9669732 | Короб перф 25х40 Т1-Е QUADRO | 01163 | DKC | 89.89 | 94.9 | 99.9
9688338 | Короб перф 25х60 Т1 QUADRO | 00136 | DKC | 132.92 | 140.3 | 148
9671105 | Короб перф 25х60 Т1-Е QUADRO | 01166 | DKC | 132.92 | 140.3 | 148
9727459 | Короб перф 25x80 Т1-ЕF QUADRO | 01126 | DKC | 168.17 | 177.52 | 187
9716964 | Короб перф 40х100 Т1-F QUADRO | 00161 | DKC | 262.31 | 276.9 | 291
9533522 | Короб перф 40х40 Т1 QUADRO | 00134 | DKC | 122.59 | 129.41 | 136
9669729 | Короб перф 40х40 Т1-Е QUADRO | 01134 | DKC | 122.59 | 129.41 | 136
69356757 | Короб перф 40х60 Т1 QUADRO | 00107 | DKC | 164.28 | 173.41 | 183
9671106 | Короб перф 40х60 Т1-Е QUADRO | 01107 | DKC | 164.28 | 173.41 | 183
9682264 | Короб перф 40х80 Т1-F QUADRO | 00149 | DKC | 196.43 | 207.36 | 218
9740247 | Короб перф 40x80 Т1-ЕF QUADRO | 01127 | DKC | 196.43 | 207.36 | 218
9742004 | Короб перф 50х37.5 ТD QUADRO | 08115 | DKC | 199.54 | 210.63 | 222
9726279 | Короб перф 50х50 ТD QUADRO | 08107 | DKC | 227.43 | 240.08 | 253
9534269 | Короб перф 60х40 Т1 QUADRO | 00135 | DKC | 147.78 | 156 | 164
9669731 | Короб перф 60х40 Т1-Е QUADRO | 01135 | DKC | 147.78 | 156 | 164
9534267 | Короб перф 60х60 Т1 QUADRO | 00108 | DKC | 210.8 | 222.51 | 234
9678540 | Короб перф 60х60 Т1-Е QUADRO | 01108 | DKC | 210.8 | 222.51 | 234
9680432 | Короб перф 60х80 Т1-F QUADRO | 00151 | DKC | 248.76 | 262.59 | 276
9712538 | Короб перф 60x80 Т1-ЕF QUADRO | 01128 | DKC | 248.76 | 262.59 | 276
9693374 | Короб перф 80х100 Т1-F QUADRO | 00170 | DKC | 373.52 | 394.29 | 415
9689489 | Короб перф 80х60 Т1 QUADRO | 00139 | DKC | 259.99 | 274.44 | 289
9701797 | Короб перф 80х60 Т1-Е QUADRO | 01139 | DKC | 259.99 | 274.44 | 289
9680434 | Короб перф 80х80 Т1-F QUADRO | 00152 | DKC | 296.81 | 313.31 | 330
9712549 | Короб перф 80x80 Т1-ЕF QUADRO | 01129 | DKC | 296.81 | 313.31 | 330
9673885 | Крепеж для перф коробов DINBLOK3 QUADRO | 07103 | DKC | 24.79 | 26.17 | 27.5
9777833 | Крышка перфокороба 15 COV QUADRO | 00701 | DKC | 22.49 | 23.74 | 25
9717739 | Крышка перфокороба 40 COV QUADRO | 00703 | DKC | 49.98 | 52.77 | 55.5
9778518 | Крышка перфокороба 60 COV QUADRO | 00704 | DKC | 77.49 | 81.8 | 86.1
9669727 | Марк.планка DUCTAMARK 1 д/каб.кан.T1 | 07501 | DKC | 15.13 | 15.97 | 16.8
9684036 | Фиксатор 4мм DUCTAFIX R4 QUADRO | 06502 | DKC | 2.32 | 2.45 | 2.6
9703037 | Фиксатор 6,25мм DUCTAFIX R6 QUADRO | 6511 | DKC | 3.12 | 3.29 | 3.5
9865261 | Фиксатор в короб ZP1 ДКС | 06560 | DKC | 2.97 | 3.14 | 3.3

## Металлические кабеленесущие сис
Адрес: Энтузиастов, 14 Телефон: (383) 299-04-21
8-923-237-16-64
Прайс-лист "ОптСнабЭлектро"
Металлические кабеленесущие системы
Код товара | Товар | Артикул | Производитель | Цена при покупке от 60 000 рублей | Цена при покупке от 30 000 рублей | Розница
Проволочные кабельные лотки
Проволочные кабельные лотки серии F5
9764136 | Держатель д/крыш (d пров - 4мм) FC37004 | FC37004 | DKC | 12.31 | 12.99 | 13.7
9863249 | Клемма заз.д/пров лотка ДКС | FC37303 | DKC | 216.11 | 228.12 | 240
9763278 | Консоль 100 оп 125 облегч ML 1,5мм FC34105 | FC34105 | DKC | 83.63 | 88.28 | 92.9
9765876 | Консоль 150 оп 130 облегч ML 1,5мм FC34106 | FC34106 | DKC | 87.34 | 92.21 | 97.1
9763279 | Консоль 200 оп 130 облегч ML 1,5мм FC34107 | FC34107 | DKC | 91.92 | 97.03 | 102
9763277 | Консоль 200 оп 130 ML 2мм FC34103 | FC34103 | DKC | 116.24 | 122.71 | 129
9773518 | Консоль 300 оп 140 облегч ML 1,5мм FC34108 | FC34108 | DKC | 141.58 | 149.45 | 157
9777204 | Консоль 300 BM FC34183 | FC34183 | DKC | 128.08 | 135.19 | 142
9807189 | Консоль 400 оп 250 ML FC33833 | FC33833 | DKC | 273.54 | 288.75 | 304
9863245 | Лоток пров 500х30х3000 ДКС | FC3050 | DKC | 394.99 | 416.95 | 439
9745912 | Лоток провол 050х50х3000 FC5005 | FC5005 | DKC | 120.63 | 127.33 | 134
9761678 | Лоток провол 100х30х3000 FC3010 | FC3010 | DKC | 120.48 | 127.18 | 134
9745913 | Лоток провол 100х50х3000 FC5010 | FC5010 | DKC | 149.23 | 157.53 | 166
9760452 | Лоток провол 100х80х3000 FC8010 | FC8010 | DKC | 167.17 | 176.47 | 186
9766130 | Лоток провол 150х30х3000 FC3015 | FC3015 | DKC | 154.5 | 163.09 | 172
9757931 | Лоток провол 150х50х3000 FC5015 | FC5015 | DKC | 162.38 | 171.41 | 180
9762656 | Лоток провол 200х100х3000 FC1020 | FC1020 | DKC | 251.07 | 265.03 | 279
9765878 | Лоток провол 200х30х3000 FC3020 | FC3020 | DKC | 158.39 | 167.19 | 176
9745914 | Лоток провол 200х50х3000 FC5020 | FC5020 | DKC | 188.49 | 198.97 | 209
9757924 | Лоток провол 200х80х3000 FC8020 | FC8020 | DKC | 207.33 | 218.85 | 230
9745915 | Лоток провол 300х50х3000 FC5030 | FC5030 | DKC | 339.46 | 358.34 | 377
9769172 | Лоток провол 300х80х3000 FC8030 | FC8030 | DKC | 408.52 | 431.23 | 454
9756471 | Лоток провол 500х50х3000 FC5050 | FC5050 | DKC | 461.4 | 487.06 | 513
9756934 | Монтажная плата FC37310 | FC37310 | DKC | 143.33 | 151.3 | 159
9753713 | Пластина соединит FC37306 | FC37306 | DKC | 36.19 | 38.21 | 40.2
9757923 | Соединитель д/провол лот бок (7отв) FC34247 | FC34247 | DKC | 49.47 | 52.22 | 55
Штампованные кабельные лотки
Штампованные кабельные лотки ГЭМ
9800172 | Короб 200х100гр присоед У1096 (Красноярск) | 9800172 | Красноярский ЗЭМИ | 305.15 | 322.12 | 339
9750649 | Крышка 060ц к ЛМ КЛ60.30 (Курган) | 633 | Курганский ЗЭМИ | 106.59 | 112.51 | 118
9690995 | Крышка 400ц к ЛМ КЛ400 (Курган) | 629 | Курганский ЗЭМИ | 919.68 | 970.81 | 1022
9685000 | Крышка Т-обр 100гр к ОТ КЛТ100 (Курган) | 374 | Курганский ЗЭМИ | 171.55 | 181.08 | 191
9691000 | Крышка Т-обр 200ц к ОТ КЛТ200 (Курган) | 377 | Курганский ЗЭМИ | 289.81 | 305.93 | 322
9740518 | Крышка угл 135 100ц к КГ КЛУ100-135 (Курган) | 393 | Курганский ЗЭМИ | 124.91 | 131.87 | 139
9699859 | Крышка угл 90 100гр к КГ КЛУ100 (Курган) | 390 | Курганский ЗЭМИ | 148.23 | 156.47 | 165
9732681 | Крышка угл 90 100ц к КГ КЛУ100 (Курган) | 391 | Курганский ЗЭМИ | 159.89 | 168.78 | 178
9740437 | Крышка угл 90вв 200ц к КП КЛП200 (Курган) | 315 | Курганский ЗЭМИ | 234.83 | 247.88 | 261
9685031 | Крышка угл 90вн 100гр к КС КЛС100 (Курган) | 342 | Курганский ЗЭМИ | 176.53 | 186.35 | 196
9698494 | Крышка угл 90вн 200гр к КС КЛС200 (Курган) | 346 | Курганский ЗЭМИ | 221.51 | 233.83 | 246
9685003 | Лоток перф 050х24х2000гр НЛ5 (Курган) | 1364 | Курганский ЗЭМИ | 201.39 | 212.59 | 224
9685917 | Лоток перф 100х24х2000гр НЛ10 (Курган) | 1350 | Курганский ЗЭМИ | 283.64 | 299.4 | 315
9695133 | Лоток перф 100х24х2000ц НЛ10 (Курган) | 1351 | Курганский ЗЭМИ | 302.09 | 318.88 | 336
9699765 | Лоток перф 100х65х2000гр ЛМ100 (Курган) | 839 | Курганский ЗЭМИ | 486.7 | 513.76 | 541
9683870 | Лоток перф 200х65х2000ц ЛМ200 (Курган) | 855 | Курганский ЗЭМИ | 713.27 | 752.93 | 793
9685002 | Ответвитель перф Т-обр 100х65гр ОТ100 (Курган) | 906 | Курганский ЗЭМИ | 406.38 | 428.98 | 452
9722037 | Ответвитель перф Т-обр 300х65гр ОТ300 (Курган) | 938 | Курганский ЗЭМИ | 1115.86 | 1177.9 | 1240
9685015 | Раздел лот РЛ 2000х65гр (Курган) | 1309 | Курганский ЗЭМИ | 181.53 | 191.62 | 202
9814118 | Угол неперф 90 гор 100х65гр КГГ100 (Курган) | КГГ100У3 | Курганский ЗЭМИ | 199.86 | 210.97 | 222
9767451 | Угол неперф 90 гор 200х65ц КГГ200 (Курган) | 1000 | Курганский ЗЭМИ | 266.48 | 281.3 | 296
9740515 | Угол перф 135 гор 100х65ц КГ100-135 (Курган) | 979 | Курганский ЗЭМИ | 206.51 | 217.99 | 229
9699860 | Угол перф 90 гор 100х65гр КГ100 (Курган) | 974 | Курганский ЗЭМИ | 351.42 | 370.96 | 390
9782204 | Угол перф 90вв 100х65гр КП100 (Курган) | 457 | Курганский ЗЭМИ | 314.77 | 332.26 | 350
9738109 | Угол перф 90вв 100х65ц КП100 (Курган) | 458 | Курганский ЗЭМИ | 339.76 | 358.65 | 378
9685004 | Угол перф 90вн 100х65гр КС100 (Курган) | 640 | Курганский ЗЭМИ | 314.77 | 332.26 | 350
9698493 | Угол перф 90вн 200х65гр КС200 (Курган) | 655 | Курганский ЗЭМИ | 444.68 | 469.4 | 494
Штампованные кабельные лотки IEK
9810114 | Крышка лот 500 L3000 ИЭК | CLP1K-500-3 | IEK | 484.53 | 511.47 | 538
9808720 | Лоток неперф 200х60х3000 ИЭК | CLN10-060-200-070-3 | IEK | 205.9 | 217.34 | 229
9808727 | Лоток неперф 200х85х3000 ИЭК | CLN10-085-200-080-3 | IEK | 310.79 | 328.06 | 345
9808730 | Лоток неперф 500х85х3000 ИЭК | CLN10-085-500-120-3 | IEK | 743.23 | 784.56 | 826
9809545 | Перегородка 2000х110 ИЭК | CLP1F-110-2 | IEK | 137.94 | 145.61 | 153
9810166 | Перфопрофиль 40х56х2500 ИЭК | CLP1Z-050-2.5 | IEK | 520.84 | 549.8 | 579
9810246 | Угол 90 500х85 гор с крышкой ИЭК | CLP1P-085-500 | IEK | 648.99 | 685.07 | 721
Штампованные кабельные лотки серии S5 (ДКС)
9698716 | Держатель каб в лот осн 100 TRC 37562 | 37562 | DKC | 19.98 | 21.09 | 22.2
9694603 | Держатель каб в лот осн 150 TRC 37563 | 37563 | DKC | 19.98 | 21.09 | 22.2
9697479 | Заглушка лот 100х80 TC 37262 | 37262 | DKC | 85.48 | 90.23 | 95
9679970 | Заглушка лот 80х80 TC 37261 | 37261 | DKC | 76.37 | 80.62 | 84.9
9690351 | Консоль 100 оп 125 облегч ML 1,5мм 34105 | 34105 | DKC | 83.63 | 88.28 | 92.9
9677881 | Консоль 100 оп 125 ML 2мм 34101 | 34101 | DKC | 99.57 | 105.1 | 111
9694163 | Консоль 150 оп 130 облегч ML1,5мм 34106 | 34106 | DKC | 87.34 | 92.21 | 97.1
9684193 | Консоль 150 оп 130 ML 2мм 34102 | 34102 | DKC | 107.34 | 113.32 | 119
9694162 | Консоль 200 оп 130 облегч ML 1,5мм 34107 | 34107 | DKC | 91.92 | 97.03 | 102
9677882 | Консоль 200 оп 130 ML 2мм 34103 | 34103 | DKC | 116.24 | 122.71 | 129
9681000 | Консоль 200 BM 34182 | 34182 | DKC | 82.82 | 87.43 | 92
9689404 | Консоль 300 оп 140 облегч ML 1,5мм 34108 | 34108 | DKC | 141.58 | 149.45 | 157
9690190 | Консоль 300 оп 140 ML 2мм 34104 | 34104 | DKC | 175.08 | 184.81 | 195
9694476 | Консоль 300 BM 34183 | 34183 | DKC | 109.79 | 115.89 | 122
9693797 | Консоль 400 оп 300 ML 33833 | 33833 | DKC | 273.54 | 288.75 | 304
9681002 | Консоль 400 BM 34184 | 34184 | DKC | 138.65 | 146.36 | 154
9532609 | Консоль 500 оп 300 ML 33834 | 33834 | DKC | 355.32 | 375.07 | 395
9680130 | Консоль 500 BM 34185 | 34185 | DKC | 184.38 | 194.63 | 205
9693798 | Консоль 600 оп 300 ML 33835 | 33835 | DKC | 444.16 | 468.86 | 494
9764135 | Консоль осн 100 BM 34179 | 34179 | DKC | 75.01 | 79.18 | 83.3
9735210 | Крепление наст TM д/верт монт осн 300 30693 | 30693 | DKC | 191.53 | 202.17 | 213
9690352 | Кронштейн потол PL 60х70 облегч 34290 | 34290 | DKC | 58.08 | 61.31 | 64.5
9670186 | Кронштейн потол SML 34141 | 34141 | DKC | 254.01 | 268.13 | 282
9696533 | Кронштейн потол SSM с профилем 34143 | 34143 | DKC | 330.2 | 348.56 | 367
9676021 | Крышка лот 050 с заз L2000 35510 | 35510 | DKC | 78.56 | 82.93 | 87.3
169991109 | Крышка лот 050 с заз L3000 35520 | 35520 | DKC | 78.56 | 82.93 | 87.3
9680574 | Крышка лот 080 с заз L3000 35521 | 35521 | DKC | 87.72 | 92.59 | 97.5
9702661 | Крышка лот 100 с заз L2000 35512 | 35512 | DKC | 103.44 | 109.19 | 115
9676003 | Крышка лот 100 с заз L3000 35522 | 35522 | DKC | 103.44 | 109.19 | 115
9720671 | Крышка лот 150 с заз L2000 35513 | 35513 | DKC | 132.25 | 139.61 | 147
9678236 | Крышка лот 150 с заз L3000 35523 | 35523 | DKC | 132.25 | 139.61 | 147
9749584 | Крышка лот 200 с заз L2000 35514 | 35514 | DKC | 171.55 | 181.08 | 191
9676002 | Крышка лот 200 с заз L3000 35524 | 35524 | DKC | 171.55 | 181.08 | 191
9751344 | Крышка лот 300 с заз L2000 35515 | 35515 | DKC | 239.6 | 252.92 | 266
9679965 | Крышка лот 300 с заз L3000 35525 | 35525 | DKC | 239.6 | 252.92 | 266
169992779 | Крышка лот 400 с заз L2000 35516 | 35516 | DKC | 351.46 | 371 | 391
9677464 | Крышка лот 400 с заз L3000 35526 | 35526 | DKC | 351.46 | 371 | 391
9861175 | Крышка лот 500 с заз осн L 2000 ДКС | 35517 | DKC | 468.09 | 494.13 | 520
9688340 | Крышка лот 500 с заз L3000 35527 | 35527 | DKC | 468.09 | 494.13 | 520
9682349 | Крышка отв 100 DL 38363 | 38363 | DKC | 297.08 | 313.6 | 330
9720095 | Крышка отв 150 DL 38364 | 38364 | DKC | 330.72 | 349.1 | 367
9694595 | Крышка отв 300 DL 38366 | 38366 | DKC | 518.95 | 547.8 | 577
9676024 | Крышка отв Т-обр 050 гор DPT 38040 | 38040 | DKC | 266.96 | 281.81 | 297
9715382 | Крышка отв Т-обр 080 гор DPT 38041 | 38041 | DKC | 288.69 | 304.74 | 321
9684197 | Крышка отв Т-обр 100 гор DPT 38042 | 38042 | DKC | 307.93 | 325.05 | 342
9680672 | Крышка отв Т-обр 150 гор DPT 38043 | 38043 | DKC | 351.72 | 371.28 | 391
9686772 | Крышка отв Т-обр 200 верт TD/TDSR 38304 | 38304 | DKC | 487.32 | 514.41 | 541
9676004 | Крышка отв Т-обр 200 гор DPT 38044 | 38044 | DKC | 424.61 | 448.22 | 472
9679977 | Крышка отв Т-обр 300 гор DPT 38045 | 38045 | DKC | 589.93 | 622.73 | 655
9697797 | Крышка отв Х-обр 100 DPX 38062 | 38062 | DKC | 429.17 | 453.03 | 477
9710516 | Крышка отв T-обр 200 TDS 38324 | 38324 | DKC | 479.26 | 505.9 | 533
9713105 | Крышка переход 150/10 RRC 38082 | 38082 | DKC | 262.05 | 276.63 | 291
9758485 | Крышка переход 150/100 прав RRD 38123 | 38123 | DKC | 262.05 | 276.63 | 291
9701932 | Крышка переход 200/100 RRC 38084 | 38084 | DKC | 288.89 | 304.95 | 321
9713038 | Крышка переход 200/150 RRC 38085 | 38085 | DKC | 288.89 | 304.95 | 321
9725650 | Крышка переход 300/100 RRC 38087 | 38087 | DKC | 330.84 | 349.23 | 368
9739314 | Крышка переход 300/80 RRC 38086 | 38086 | DKC | 330.84 | 349.23 | 368
9713049 | Крышка переход 400/300 RRC 38090 | 38090 | DKC | 428.16 | 451.96 | 476
9708613 | Крышка угл 45 100 гор CPO45 38022 | 38022 | DKC | 241.37 | 254.79 | 268
9713080 | Крышка угл 45 300 верт внут CS45 38225 | 38225 | DKC | 339.32 | 358.19 | 377
9747987 | Крышка угл 45 500 гор CPO45 | 38027 | DKC | 809.09 | 854.07 | 899
9676026 | Крышка угл 90 050 верт внеш CD90 38240 | 38240 | DKC | 179.37 | 189.34 | 199
9676025 | Крышка угл 90 050 верт внут CS90 38200 | 38200 | DKC | 171.31 | 180.84 | 190
9676022 | Крышка угл 90 050 гор CPO90 38000 | 38000 | DKC | 179.37 | 189.34 | 199
9689607 | Крышка угл 90 080 верт внеш CD90 38241 | 38241 | DKC | 201.45 | 212.65 | 224
9689606 | Крышка угл 90 080 верт внут CS90 38201 | 38201 | DKC | 188.49 | 198.97 | 209
9680966 | Крышка угл 90 080 гор CPO90 38001 | 38001 | DKC | 215.1 | 227.07 | 239
9678026 | Крышка угл 90 100 верт внеш CD90 38242 | 38242 | DKC | 224.93 | 237.44 | 250
9678028 | Крышка угл 90 100 верт внут CS90 38202 | 38202 | DKC | 198.63 | 209.67 | 221
9682546 | Крышка угл 90 100 гор CPO90 38002 | 38002 | DKC | 237.88 | 251.1 | 264
9678027 | Крышка угл 90 150 верт внут CS90 38203 | 38203 | DKC | 245.94 | 259.61 | 273
9678029 | Крышка угл 90 150 гор CPO90 38003 | 38003 | DKC | 267.68 | 282.56 | 297
9686771 | Крышка угл 90 200 верт внеш CD90 38244 | 38244 | DKC | 258.55 | 272.92 | 287
9677885 | Крышка угл 90 200 верт внут CS90 38204 | 38204 | DKC | 264.15 | 278.85 | 294
9676005 | Крышка угл 90 200 гор CPO90 38004 | 38004 | DKC | 323.37 | 341.35 | 359
9690554 | Крышка угл 90 300 верт внут CS90 38205 | 38205 | DKC | 338.19 | 356.99 | 376
9684195 | Крышка угл 90 300 гор CPO90 38005 | 38005 | DKC | 472 | 498.24 | 524
9695312 | Крышка угл 90 400 гор CPO90 38006 | 38006 | DKC | 666.05 | 703.08 | 740
9680077 | Крышка угл 90 500 гор CPO90 38007 | 38007 | DKC | 803.56 | 848.23 | 893
9825118 | Лента бандажная 2мм 37558 | 37558 | DKC | 69.87 | 73.75 | 77.6
9676020 | Лоток неперф 050х50х2000 35010 | 35010 | DKC | 120.58 | 127.29 | 134
169991583 | Лоток неперф 050х50х3000 35020 | 35020 | DKC | 120.58 | 127.29 | 134
9679961 | Лоток неперф 080х80х3000 35061 | 35061 | DKC | 217.04 | 229.11 | 241
9696810 | Лоток неперф 100х100х3000 35101 | 35101 | DKC | 279.01 | 294.53 | 310
9702660 | Лоток неперф 100х50х2000 35012 | 35012 | DKC | 153.09 | 161.6 | 170
9682882 | Лоток неперф 100х50х3000 35022 | 35022 | DKC | 153.09 | 161.6 | 170
9676001 | Лоток неперф 100х80х3000 35062 | 35062 | DKC | 243.19 | 256.71 | 270
9720670 | Лоток неперф 150х100х2000 35112 | 35112 | DKC | 365.71 | 386.04 | 406
9694170 | Лоток неперф 150х100х3000 35102 | 35102 | DKC | 365.71 | 386.04 | 406
9680674 | Лоток неперф 150х50х3000 35023 | 35023 | DKC | 180.17 | 190.19 | 200
9679963 | Лоток неперф 150х80х3000 35063 | 35063 | DKC | 295.45 | 311.87 | 328
9694462 | Лоток неперф 200х100х3000 35103 | 35103 | DKC | 416.69 | 439.86 | 463
9751566 | Лоток неперф 200х50х2000 (Россия) 35014 | 35014 | DKC | 222.29 | 234.64 | 247
9684873 | Лоток неперф 200х50х3000 35024 | 35024 | DKC | 222.29 | 234.64 | 247
9676000 | Лоток неперф 200х80х3000 35064 | 35064 | DKC | 335.58 | 354.24 | 373
9696811 | Лоток неперф 300х100х3000 35104 | 35104 | DKC | 629.47 | 664.47 | 699
9699224 | Лоток неперф 300х50х3000 35025 | 35025 | DKC | 266.03 | 280.83 | 296
169990831 | Лоток неперф 300х80х2000 35055 | 35055 | DKC | 410.96 | 433.8 | 457
9679964 | Лоток неперф 300х80х3000 35065 | 35065 | DKC | 410.96 | 433.8 | 457
9715718 | Лоток неперф 400х100х3000 35105 | 35105 | DKC | 823.63 | 869.42 | 915
9753269 | Лоток неперф 400х50х2000 (Россия) 35016 | 35016 | DKC | 394.18 | 416.09 | 438
9704373 | Лоток неперф 400х50х3000 35026 | 35026 | DKC | 394.18 | 416.09 | 438
9678854 | Лоток неперф 400х80х3000 35066 | 35066 | DKC | 553.23 | 583.99 | 615
9680578 | Лоток неперф 500х100х3000 35106 | 35106 | DKC | 854.99 | 902.53 | 950
9697246 | Лоток неперф 500х80х3000 35067 | 35067 | DKC | 729.54 | 770.09 | 811
9678022 | Лоток перф 050х50х2000 35250 | 35250 | DKC | 120.58 | 127.29 | 134
169991107 | Лоток перф 050х50х3000 35260 | 35260 | DKC | 120.58 | 127.29 | 134
9680455 | Лоток перф 080х80х3000 35301 | 35301 | DKC | 217.04 | 229.11 | 241
9704407 | Лоток перф 100х100х3000 35341 | 35341 | DKC | 279.01 | 294.53 | 310
9703415 | Лоток перф 100х50х2000 35252 | 35252 | DKC | 153.09 | 161.6 | 170
9676016 | Лоток перф 100х50х3000 35262 | 35262 | DKC | 153.09 | 161.6 | 170
9682547 | Лоток перф 100х80х3000 35302 | 35302 | DKC | 243.19 | 256.71 | 270
9705950 | Лоток перф 150х100х3000 35342 | 35342 | DKC | 365.71 | 386.04 | 406
9678021 | Лоток перф 150х50х3000 35263 | 35263 | DKC | 180.17 | 190.19 | 200
9680134 | Лоток перф 150х80х3000 35303 | 35303 | DKC | 295.45 | 311.87 | 328
9676007 | Лоток перф 200х100х3000 35343 | 35343 | DKC | 416.69 | 439.86 | 463
9679838 | Лоток перф 200х50х3000 35264 | 35264 | DKC | 222.29 | 234.64 | 247
9820263 | Лоток перф 200х80х2000 35314 | 35314 | DKC | 335.58 | 354.24 | 373
9680135 | Лоток перф 200х80х3000 35304 | 35304 | DKC | 335.58 | 354.24 | 373
9704408 | Лоток перф 300х100х3000 35344 | 35344 | DKC | 629.47 | 664.47 | 699
9680374 | Лоток перф 300х50х3000 35265 | 35265 | DKC | 266.03 | 280.83 | 296
9687364 | Лоток перф 300х80х3000 35305 | 35305 | DKC | 410.96 | 433.8 | 457
9695311 | Лоток перф 400х100х3000 35345 | 35345 | DKC | 823.63 | 869.42 | 915
9680373 | Лоток перф 400х50х3000 35266 | 35266 | DKC | 394.18 | 416.09 | 438
9681007 | Лоток перф 400х80х3000 35306 | 35306 | DKC | 553.23 | 583.99 | 615
9676006 | Лоток перф 500х100х3000 35346 | 35346 | DKC | 854.99 | 902.53 | 950
9694473 | Лоток перф 500х50х3000 35267 | 35267 | DKC | 493.06 | 520.47 | 548
9676035 | Медная пластина S5хTERRA 37501 | 37501 | DKC | 31.92 | 33.69 | 35.5
9688456 | Накладка 050 соед д/крыш лот CGC 37390 | 37390 | DKC | 25.77 | 27.2 | 28.6
9688457 | Накладка 050 соед д/осн лот CGB 37350 | 37350 | DKC | 15.54 | 16.4 | 17.3
9690357 | Накладка 080 соед д/крыш лот CGC 37391 | 37391 | DKC | 31.74 | 33.51 | 35.3
9697502 | Накладка 100 соед д/крыш лот CGC 37392 | 37392 | DKC | 33.37 | 35.22 | 37.1
9697500 | Накладка 100 соед д/осн лот CGB 37352 | 37352 | DKC | 19.84 | 20.93 | 22
9682462 | Накладка 150 соед д/крыш лот CGC 37393 | 37393 | DKC | 35.36 | 37.34 | 39.3
9694161 | Накладка 200 соед д/осн лот CGB 37354 | 37354 | DKC | 25.77 | 27.2 | 28.6
9701649 | Накладка 300 соед д/крыш лот CGC 37395 | 37395 | DKC | 46.4 | 48.98 | 51.6
9701650 | Накладка 300 соед д/осн лот CGB 37355 | 37355 | DKC | 32.78 | 34.6 | 36.4
9685069 | Накладка 400 соед д/крыш лот CGC 37396 | 37396 | DKC | 57.18 | 60.36 | 63.5
9685064 | Накладка 400 соед д/осн лот CGB 37356 | 37356 | DKC | 41.84 | 44.17 | 46.5
9701021 | Накладка 500 соед д/крыш лот CGC 37397 | 37397 | DKC | 63.46 | 66.99 | 70.5
9721847 | Направляющая под лот осн 100 SPC 34312 | 34312 | DKC | 119.73 | 126.39 | 133
9720424 | Направляющая под лот осн 200 SPC 34314 | 34314 | DKC | 174.44 | 184.14 | 194
9676019 | Ответвитель Т-обр 050х50 гор DPT 36120 | 36120 | DKC | 576.89 | 608.96 | 641
9715381 | Ответвитель Т-обр 080х80 гор DPT 36141 | 36141 | DKC | 612.87 | 646.95 | 681
9707229 | Ответвитель Т-обр 100х100 гор DPT 36161 | 36161 | DKC | 660.86 | 697.6 | 734
9683258 | Ответвитель Т-обр 100х50 гор DPT 36122 | 36122 | DKC | 626.73 | 661.58 | 696
9693529 | Ответвитель Т-обр 100х80 гор DPT 36142 | 36142 | DKC | 643.25 | 679.02 | 715
9718469 | Ответвитель Т-обр 150х80 верт TD 37103 | 37103 | DKC | 903.49 | 953.72 | 1004
9680700 | Ответвитель Т-обр 150х80 гор DPT 36143 | 36143 | DKC | 711.48 | 751.03 | 791
9679840 | Ответвитель Т-обр 200х50 гор DPT 36124 | 36124 | DKC | 782.71 | 826.22 | 870
9676008 | Ответвитель Т-обр 200х80 гор DPT 36144 | 36144 | DKC | 810.07 | 855.11 | 900
9683257 | Ответвитель Т-обр 300х50 гор DPT 36125 | 36125 | DKC | 1031.44 | 1088.79 | 1146
9679967 | Ответвитель Т-обр 300х80 гор DPT 36145 | 36145 | DKC | 1060.3 | 1119.25 | 1178
9725647 | Ответвитель Х-обр 100х80 DPX 36202 | 36202 | DKC | 896.66 | 946.51 | 996
9699080 | Ответвитель Х-обр 300х80 DPX 36205 | 36205 | DKC | 1239.06 | 1307.95 | 1377
9747201 | Ответвитель-крыш 100х80 вверх плоск TSS 37232 | 37232 | DKC | 1007.86 | 1063.9 | 1120
9766905 | Ответвитель-крыш 150х80 вверх плоск TSS 37233 | 37233 | DKC | 1069.66 | 1129.13 | 1189
9755940 | Ответвитель-крыш 200х80 вверх плоск TSS 37234 | 37234 | DKC | 1115.75 | 1177.78 | 1240
9758028 | Ответвитель-перех-крыш Т-обр 200/100 DDT 36566 | 36566 | DKC | 1158.61 | 1223.02 | 1287
9680668 | Отвод 050х50 DL 36233 | 36233 | DKC | 437.64 | 461.97 | 486
9682350 | Отвод 100х50 DL 36235 | 36235 | DKC | 475.47 | 501.9 | 528
9729380 | Отвод 150х80 DL 36251 | 36251 | DKC | 538.53 | 568.47 | 598
9687768 | Отвод 200х50 DL 36237 | 36237 | DKC | 592.75 | 625.71 | 659
9694596 | Отвод 300х80 DL 36253 | 36253 | DKC | 803.36 | 848.02 | 893
9678235 | Перегородка 2000х80 SEP 36490 | 36490 | DKC | 130.53 | 137.79 | 145
9687115 | Перегородка 3000х50 SEP 36480 | 36480 | DKC | 107.59 | 113.58 | 120
9714546 | Переходник 100 по выс H80-H50 36542 | 36542 | DKC | 212.23 | 224.03 | 236
9713099 | Переходник 150/100х80 RRC 36282 | 36282 | DKC | 555.41 | 586.29 | 617
9711585 | Переходник 200 по выс H80-H50 36544 | 36544 | DKC | 244.9 | 258.51 | 272
9735251 | Переходник 200/100х50 лев RRS 36356 | 36356 | DKC | 540.05 | 570.08 | 600
9731948 | Переходник 200/100х50 RRC 36310 | 36310 | DKC | 538.55 | 568.5 | 598
9694165 | Переходник 200/100х80 прав RRD 36405 | 36405 | DKC | 666.12 | 703.16 | 740
9701931 | Переходник 200/100х80 RRC 36284 | 36284 | DKC | 668.91 | 706.1 | 743
9758490 | Переходник 200/150х80 лев RRS 36526 | 36526 | DKC | 668.91 | 706.1 | 743
9742111 | Переходник 300/100х100 RRC 36323 | 36323 | DKC | 652.27 | 688.53 | 725
9725649 | Переходник 300/100х80 RRC 36287 | 36287 | DKC | 767.27 | 809.93 | 853
9732502 | Переходник 300/200х50 RRC 36314 | 36314 | DKC | 624.55 | 659.28 | 694
9713066 | Переходник 400/300х80 RRC 36290 | 36290 | DKC | 952.26 | 1005.21 | 1058
9694904 | Перфопрофиль 29х48х2000 1,5мм PSL 34120 | 34120 | DKC | 170.92 | 180.42 | 190
9750767 | Перфопрофиль 29х48х3000 1,5мм PSL 34128 | 34128 | DKC | 170.92 | 180.42 | 190
9694903 | Перфопрофиль 30х50х2000 2,5мм PSM 34130 | 34130 | DKC | 238.76 | 252.04 | 265
9752638 | Перфопрофиль 30х50х3000 2,5мм PSM 34181 | 34181 | DKC | 238.76 | 252.04 | 265
9716631 | Перфопрофиль С-обр 41х21х3000 DBL 34022 | 34022 | DKC | 207.54 | 219.08 | 231
9712223 | Перфопрофиль С-обр 41х21х3000 DBM 34023 | 34023 | DKC | 327.91 | 346.14 | 364
9695315 | Пластина крепежная H100 GTO 37305 | 37305 | DKC | 32.76 | 34.57 | 36.4
9676034 | Пластина крепежная H50 GTO 37301 | 37301 | DKC | 26.28 | 27.74 | 29.2
9690356 | Пластина крепежная H80 GTO 37303 | 37303 | DKC | 28.08 | 29.64 | 31.2
9710166 | Пластина торц 150х100 TC 30266 | 30266 | DKC | 42.59 | 44.96 | 47.3
9715487 | Пластина торц 200х100 TC 30267 | 30267 | DKC | 50.42 | 53.23 | 56
9701651 | Скоба д/подв лот осн 100(верх) STP 34282 | 34282 | DKC | 155.51 | 164.16 | 173
9692641 | Скоба д/подв лот осн 100(низ) STS 34302 | 34302 | DKC | 127.88 | 134.99 | 142
9677312 | Скоба д/подв лот осн 200(низ) STS 34304 | 34304 | DKC | 166.95 | 176.23 | 186
9685075 | Скоба д/подв лот осн 400 (низ) STS 34306 | 34306 | DKC | 238.81 | 252.08 | 265
9685074 | Скоба д/подв лот осн 400(верх) STP 34286 | 34286 | DKC | 181.79 | 191.9 | 202
9710539 | Скоба CS на лоток с осн 050 34109 | 34109 | DKC | 137.3 | 144.94 | 153
9712233 | Скоба CS на лоток с осн 100 34110 | 34110 | DKC | 148.46 | 156.72 | 165
9702491 | Скоба CS на лоток с осн 200 34112 | 34112 | DKC | 264.99 | 279.73 | 294
9725090 | Соединитель лот h50мм GSV 30013 | 30013 | DKC | 37.45 | 39.53 | 41.6
9742540 | Угол 45 100х100 верт внеш CD45 36881 | 36881 | DKC | 463.49 | 489.26 | 515
9742537 | Угол 45 100х100 верт внут CS45 36761 | 36761 | DKC | 453.69 | 478.91 | 504
9722180 | Угол 45 100х80 верт внеш CD45 36862 | 36862 | DKC | 443.54 | 468.2 | 493
9713117 | Угол 45 100х80 верт внут CS45 36742 | 36742 | DKC | 434.41 | 458.56 | 483
9714063 | Угол 45 100х80 гор CPO45 36082 | 36082 | DKC | 399.6 | 421.81 | 444
9699077 | Угол 45 200х80 гор CPO45 36084 | 36084 | DKC | 523.29 | 552.39 | 581
9747999 | Угол 45 500х80 гор CPO45 36087 | 36087 | DKC | 1071.51 | 1131.09 | 1191
9676030 | Угол 90 050х50 верт внеш CD90 36780 | 36780 | DKC | 445.25 | 470.01 | 495
9676029 | Угол 90 050х50 верт внут CS90 36660 | 36660 | DKC | 437.23 | 461.53 | 486
9676018 | Угол 90 050х50 гор CPO90 36000 | 36000 | DKC | 322.74 | 340.69 | 359
9689608 | Угол 90 080х80 верт внеш CD90 36801 | 36801 | DKC | 460 | 485.57 | 511
9712221 | Угол 90 080х80 верт внеш CDV90 37371 | 37371 | DKC | 674.04 | 711.52 | 749
9689605 | Угол 90 080х80 верт внут CS90 36681 | 36681 | DKC | 450.89 | 475.96 | 501
9680967 | Угол 90 080х80 гор CPO90 36021 | 36021 | DKC | 337.37 | 356.14 | 375
9707228 | Угол 90 100х100 гор CPO90 36041 | 36041 | DKC | 402.6 | 424.99 | 447
9676027 | Угол 90 100х50 верт внеш CD90 36782 | 36782 | DKC | 453.69 | 478.91 | 504
9676028 | Угол 90 100х50 верт внут CS90 36662 | 36662 | DKC | 450.89 | 475.96 | 501
9676017 | Угол 90 100х50 гор CPO90 36002 | 36002 | DKC | 386.12 | 407.58 | 429
9704785 | Угол 90 100х80 верт внеш лев CSSS90 37062 | 37062 | DKC | 1059.4 | 1118.31 | 1177
9704135 | Угол 90 100х80 верт внеш прав CSSD90 37042 | 37042 | DKC | 1059.4 | 1118.31 | 1177
9682550 | Угол 90 100х80 верт внеш CD90 36802 | 36802 | DKC | 463.49 | 489.26 | 515
9682549 | Угол 90 100х80 верт внут CS90 36682 | 36682 | DKC | 460 | 485.57 | 511
9682548 | Угол 90 100х80 гор CPO90 36022 | 36022 | DKC | 395.84 | 417.85 | 440
9678020 | Угол 90 150х50 гор CPO90 36003 | 36003 | DKC | 446.46 | 471.29 | 496
9704185 | Угол 90 150х80 верт внеш лев CDSS90 37023 | 37023 | DKC | 974.61 | 1028.79 | 1083
9697591 | Угол 90 150х80 верт внут CS90 36683 | 36683 | DKC | 545.47 | 575.79 | 606
9680699 | Угол 90 150х80 гор CPO90 36023 | 36023 | DKC | 456.19 | 481.55 | 507
9707336 | Угол 90 200х100 верт внеш CD90 36823 | 36823 | DKC | 638.65 | 674.16 | 710
9702496 | Угол 90 200х100 верт внут CS90 36703 | 36703 | DKC | 634.11 | 669.37 | 705
9702494 | Угол 90 200х100 гор CPO90 36043 | 36043 | DKC | 527.42 | 556.75 | 586
9679839 | Угол 90 200х50 гор CPO90 36004 | 36004 | DKC | 501.92 | 529.83 | 558
9729809 | Угол 90 200х80 верт внеш лев CDSS90 37024 | 37024 | DKC | 1062.2 | 1121.26 | 1180
9704304 | Угол 90 200х80 верт внеш прав CDSD90 37004 | 37004 | DKC | 1062.2 | 1121.26 | 1180
9686770 | Угол 90 200х80 верт внеш CD90 36804 | 36804 | DKC | 622.19 | 656.79 | 691
9677884 | Угол 90 200х80 верт внут CS90 36684 | 36684 | DKC | 622.19 | 656.79 | 691
9676009 | Угол 90 200х80 гор CPO90 36024 | 36024 | DKC | 513.55 | 542.1 | 571
9709234 | Угол 90 300х100 гор CPO90 36044 | 36044 | DKC | 726.66 | 767.06 | 807
9683262 | Угол 90 300х50 верт внеш CD90 36785 | 36785 | DKC | 785.05 | 828.7 | 872
9683264 | Угол 90 300х50 гор CPO90 36005 | 36005 | DKC | 691.89 | 730.36 | 769
9697592 | Угол 90 300х80 верт внут CS90 36685 | 36685 | DKC | 805.37 | 850.15 | 895
9684196 | Угол 90 300х80 гор CPO90 36025 | 36025 | DKC | 709.29 | 748.72 | 788
9692398 | Угол 90 400х50 гор CPO90 36006 | 36006 | DKC | 861.93 | 909.85 | 958
9685065 | Угол 90 400х80 верт внеш CD90 36806 | 36806 | DKC | 908.13 | 958.62 | 1009
9678023 | Уголок опорн h50мм FR 30199 | 30199 | DKC | 14.97 | 15.81 | 16.6
9701648 | Фланец 200х80 соед FR 37434 | 37434 | DKC | 388.74 | 410.36 | 432
Лестничные кабельные лотки
Лестничные кабельные лотки ГЭМ
9691999 | Лоток лестн 400х70х2000ц НЛ40 (Курган) | 1362 | Курганский ЗЭМИ | 632.7 | 667.88 | 703
9725002 | Соединитель шарн НЛ-СШ гальв (Курган) | 1538 | Курганский ЗЭМИ | 108.25 | 114.27 | 120
9682475 | Угол лестн 45 гор 300гр НЛ-У45 (Курган) | 1375 | Курганский ЗЭМИ | 189.65 | 200.2 | 211
9685918 | Лоток лестн 200х70х2000гр НЛ20 (Курган) | 1353 | Курганский ЗЭМИ | 520.27 | 549.2 | 578
9698451 | Лоток лестн 200х70х2000ц НЛ20 (Курган) | 1355 | Курганский ЗЭМИ | 573.98 | 605.88 | 638
9707565 | Лоток лестн 300х70х2000гр НЛ30 (Курган) | 1357 | Курганский ЗЭМИ | 560.56 | 591.72 | 623
9685919 | Лоток лестн 400х70х2000гр НЛ40 (Курган) | 1360 | Курганский ЗЭМИ | 597.46 | 630.67 | 664
Лестничные кабельные лотки серии L5
9863294 | Вертикальный подвес одиночный, L 200 | LP7002 | DKC | 236.72 | 249.88 | 263
9802062 | Заглушка лот лестн.h=50 LS | LS5000i | DKC | 51.54 | 54.41 | 57.3
9815419 | Консоль 200 усил. LH6002 | LH6002 | DKC | 356.57 | 376.4 | 396
9817034 | Консоль 200 усил. LP6002 | LP6002 | DKC | 189.56 | 200.09 | 211
9824844 | Консоль 300 усил. LP6003 | LP6003 | DKC | 254.15 | 268.28 | 282
9805418 | Крепление лотка стеновое | LP5000 | DKC | 128.41 | 135.55 | 143
9802034 | Лоток лестн 200х50х3000 1.2мм Станд | LL5020 | DKC | 273.08 | 288.26 | 303
9802039 | Лоток лестн 200х50х3000 1.5мм Плюс | LI5020 | DKC | 329.56 | 347.89 | 366
9802044 | Лоток лестн 200х80х3000 1.2мм Станд | LL8020 | DKC | 395.48 | 417.46 | 439
9802055 | Лоток лестн 300х100х3000 1.5мм | LL1030 | DKC | 564.95 | 596.36 | 628
9802035 | Лоток лестн 300х50х3000 1.2мм Станд | LL5030 | DKC | 293.09 | 309.38 | 326
9863347 | Лоток лестн 300х50х3000 гор.цинц.ПЛЮС | LI5030HDZ | DKC | 535.38 | 565.15 | 595
9802045 | Лоток лестн 300х80х3000 1.2мм Станд | LL8030 | DKC | 414.3 | 437.33 | 460
9802036 | Лоток лестн 400х50х3000 1.2мм Станд | LL5040 | DKC | 310.71 | 327.98 | 345
9802046 | Лоток лестн 400х80х3000 1.2мм Станд | LL8040 | DKC | 433.12 | 457.2 | 481
9802057 | Лоток лестн 500х100х3000 1.5мм | LL1050 | DKC | 617.69 | 652.03 | 686
9819178 | Подвес верт. одиночный L800 LP7008i | LP7008i | DKC | 437.64 | 461.97 | 486
9802065 | Прижим лот лестн. LP | LP1000 | DKC | 20.9 | 22.05 | 23.2
9814000 | Угол лестн 90 200х50 гор DKC | LC5320 | DKC | 1075.28 | 1135.07 | 1195
9818157 | Угол лестн 90 200х80 гор ДКС | LC8320 | DKC | 1194.76 | 1261.2 | 1328
9814548 | Угол лестн 90 400х80 гор DKC | LC8340 | DKC | 1381.37 | 1458.17 | 1535
9860522 | Угол лестн 90 500х100 гор DKC | LC1650 | DKC | 2737.12 | 2889.3 | 3041
9823996 | Угол лестн Т-обр 200х80 ДКС R-300 | LT8302 | DKC | 2894.28 | 3055.2 | 3216
9819379 | Угол лестн Т-обр 400х80 ДКС R-300 | LT8304 | DKC | 3445.78 | 3637.36 | 3829
Полки, cтойки и дризделия ГЭМ
Продукция Курганского ЗЭМИ
9673913 | Стойка каб 2200гр К1155 (Курган) | 1465 | Курганский ЗЭМИ | 288.66 | 304.71 | 321
9685902 | Стойка каб 400гр К1150 (Курган) | 1446 | Курганский ЗЭМИ | 60.4 | 63.77 | 67.1
9692012 | Стойка каб 400ц К1150 (Курган) | 1445 | Курганский ЗЭМИ | 85.6 | 90.35 | 95.1
9685903 | Стойка каб 600гр К1151 (Курган) | 1450 | Курганский ЗЭМИ | 83.91 | 88.57 | 93.2
9685900 | Стойка каб 600ц К1151 (Курган) | 1449 | Курганский ЗЭМИ | 119.16 | 125.78 | 132
9690567 | Стойка каб 800гр К1152 (Курган) | 1453 | Курганский ЗЭМИ | 112.44 | 118.7 | 125
9686024 | Стойка каб 800ц К1152 (Курган) | 1452 | Курганский ЗЭМИ | 161.11 | 170.06 | 179
9685535 | Троллеедержатель К263 (Курган) | 1480 | Курганский ЗЭМИ | 786.48 | 830.21 | 874
9685534 | Троллеедержатель К264 (Курган) | 1481 | Курганский ЗЭМИ | 1436 | 1515.84 | 1596
9727967 | Троллеедержатель К265 (Курган) | 1482 | Курганский ЗЭМИ | 1354.58 | 1429.9 | 1505
9776777 | Хомутик D35мм С438 гальв (Курган) | 101317 | Курганский ЗЭМИ | 79.95 | 84.39 | 88.8
9732682 | Шайба царап УСЭК76 (Курган) | 1535 | Курганский ЗЭМИ | 2.51 | 2.66 | 2.8
9726381 | Шпилька М16х305 К38Б У1 тролл (Курган) | 1561 | Курганский ЗЭМИ | 161 | 169.96 | 179
9535300 | Ящик К-654гр IP54 (Курган) | 1607 | Курганский ЗЭМИ | 2411.68 | 2545.78 | 2680
9534420 | Ящик К-655гр IP54 (Курган) | 1610 | Курганский ЗЭМИ | 2609.74 | 2754.84 | 2900
9670648 | Изолятор К709 армир (Курган) | 286 | Курганский ЗЭМИ | 253.52 | 267.62 | 282
9787848 | Компенсатор тролл 95мм2 У1008гр (Курган) | 101468 | Курганский ЗЭМИ | 1193.59 | 1259.96 | 1326
9790626 | Коробка КП-1 У3 (Курган) | 436 | Курганский ЗЭМИ | 118.25 | 124.82 | 131
9679169 | Коробка У-196 72х35мм КУВ-1М (Курган) | 430 | Курганский ЗЭМИ | 9.99 | 10.55 | 11.1
9679170 | Коробка У-197 80х42,5мм (Курган) | 432 | Курганский ЗЭМИ | 16.65 | 17.57 | 18.5
9719464 | Коробка У-198 106х45,5мм (Курган) | 434 | Курганский ЗЭМИ | 26.66 | 28.14 | 29.6
9687123 | Коробка У-994Мгр б/упл (Курган) | 439 | Курганский ЗЭМИ | 96.59 | 101.96 | 107
9687124 | Коробка У-995Мгр б/упл (Курган) | 444 | Курганский ЗЭМИ | 203.18 | 214.48 | 226
9693417 | Коробка У-996Мгр б/упл (Курган) | 447 | Курганский ЗЭМИ | 258.15 | 272.5 | 287
9685901 | Кронштейн У116гр д/свет 500мм (Курган) | 594 | Курганский ЗЭМИ | 423.02 | 446.54 | 470
9669661 | Крюк У623 (Курган) | 639 | Курганский ЗЭМИ | 44.98 | 47.48 | 50
9750437 | Основание один полки К1158гр (Курган) | 100263 | Курганский ЗЭМИ | 66.61 | 70.32 | 74
9705526 | Перфополоса 16х0,8х2000ц К200 (Курган) | 1229 | Курганский ЗЭМИ | 44.98 | 47.48 | 50
9689016 | Перфополоса 20х3х2000гр К202 (Курган) | 1233 | Курганский ЗЭМИ | 91.6 | 96.7 | 102
9683869 | Перфополоса 20х3х2000ц К202 (Курган) | 1232 | Курганский ЗЭМИ | 116.57 | 123.05 | 130
9776779 | Перфополоса 40х3х2000гр К107 (Курган) | 1226 | Курганский ЗЭМИ | 146.56 | 154.71 | 163
9693946 | Перфополоса 40х3х2000гр УСЭК56 (Курган) | 1236 | Курганский ЗЭМИ | 128.24 | 135.37 | 142
9690117 | Перфополоса 40х4х2000гр К106 (Курган) | 1221 | Курганский ЗЭМИ | 179.87 | 189.87 | 200
9683874 | Перфополоса 40х4х2000ц К106 (Курган) | 1220 | Курганский ЗЭМИ | 233.17 | 246.14 | 259
9673391 | Перфопрофиль С-обр 25х10х2000гр 1,5 К101/2 (Курган) | 1268 | Курганский ЗЭМИ | 126.58 | 133.61 | 141
9692923 | Перфопрофиль С-обр 40х20х2000ц 2 К108 (Курган) | 1273 | Курганский ЗЭМИ | 336.43 | 355.13 | 374
9685924 | Перфопрофиль Z-обр 62х32х2000гр 2 К241 (Курган) | 1293 | Курганский ЗЭМИ | 246.49 | 260.19 | 274
9714538 | Перфопрофиль Z-обр 62х32х2000ц 2 К241 (Курган) | 1294 | Курганский ЗЭМИ | 394.72 | 416.67 | 439
9685922 | Перфопрофиль Z-обр 97х40х2000гр 3 К239 (Курган) | 1285 | Курганский ЗЭМИ | 428.02 | 451.82 | 476
9687120 | Перфоуголок 50х36х2000гр 3 К237 (Курган) | 1499 | Курганский ЗЭМИ | 251.49 | 265.48 | 279
9718041 | Перфоуголок 50х36х2000ц 3 К237 (Курган) | 1500 | Курганский ЗЭМИ | 383.06 | 404.36 | 426
9693289 | Перфоуголок 60х40х2000гр 4 К242 (Курган) | 100733 | Курганский ЗЭМИ | 411.36 | 434.23 | 457
9687122 | Перфошвеллер 32х20х2000гр 2 К347 (Курган) | 1298 | Курганский ЗЭМИ | 156.56 | 165.27 | 174
9685005 | Перфошвеллер 60х32х2000гр 2,5 бок К235 (Курган) | 1282 | Курганский ЗЭМИ | 334.75 | 353.36 | 372
9692922 | Перфошвеллер 60х32х2000гр 2,5 К240 (Курган) | 1288 | Курганский ЗЭМИ | 343.1 | 362.18 | 381
9702197 | Перфошвеллер 60х32х2000ц 2,5 бок К235 (Курган) | 1283 | Курганский ЗЭМИ | 461.33 | 486.99 | 513
9716292 | Перфошвеллер 75х48х2000гр 3 УСЭК54 (Курган) | 1304 | Курганский ЗЭМИ | 611.24 | 645.22 | 679
9687121 | Перфошвеллер 80х40х2000гр 2,5 К225 (Курган) | 1278 | Курганский ЗЭМИ | 421.35 | 444.78 | 468
9696203 | Перфошвеллер 80х40х2000ц 2,5 К225 (Курган) | 1280 | Курганский ЗЭМИ | 652.87 | 689.17 | 725
9692003 | Подвеска К1167ц 420мм каб (Курган) | 1193 | Курганский ЗЭМИ | 43.31 | 45.71 | 48.1
9667522 | Полка каб 160гр К1160 (Курган) | 1200 | Курганский ЗЭМИ | 25.18 | 26.59 | 28
9694633 | Полка каб 160ц К1160 (Курган) | 1199 | Курганский ЗЭМИ | 40.3 | 42.54 | 44.8
9685907 | Полка каб 250гр К1161 (Курган) | 1203 | Курганский ЗЭМИ | 40.3 | 42.54 | 44.8
9667253 | Полка каб 250ц К1161 (Курган) | 1202 | Курганский ЗЭМИ | 58.75 | 62.02 | 65.3
9685908 | Полка каб 340гр К1162 (Курган) | 1206 | Курганский ЗЭМИ | 52.03 | 54.92 | 57.8
9698453 | Полка каб 340ц К1162 (Курган) | 1205 | Курганский ЗЭМИ | 73.84 | 77.95 | 82.1
9685909 | Полка каб 430гр К1163 (Курган) | 1211 | Курганский ЗЭМИ | 68.82 | 72.64 | 76.5
9691998 | Полка каб 430ц К1163 (Курган) | 1209 | Курганский ЗЭМИ | 97.34 | 102.75 | 108
9692000 | Прижим НЛ-ПРгальв (Курган) | 1249 | Курганский ЗЭМИ | 16.65 | 17.57 | 18.5
9694636 | Скоба К1157гальв д/стоек (Курган) | 1392 | Курганский ЗЭМИ | 33.31 | 35.16 | 37
9685910 | Скоба К1157гр д/стоек (Курган) | 1393 | Курганский ЗЭМИ | 23.32 | 24.61 | 25.9
9712921 | Скоба мет 27мм двухлапк К142гальв (Курган) | 1652 | Курганский ЗЭМИ | 15 | 15.84 | 16.7
9720070 | Скоба мет 34мм двухлапк К143гальв (Курган) | 1651 | Курганский ЗЭМИ | 15 | 15.84 | 16.7
9720067 | Скоба мет 43мм двухлапк К144гальв (Курган ) | 1650 | Курганский ЗЭМИ | 16.65 | 17.57 | 18.5
9720072 | Скоба мет 48мм двухлапк К145гальв (Курган) | 1649 | Курганский ЗЭМИ | 18.33 | 19.34 | 20.4
9786701 | Скоба мет 60мм двухлапк К146гальв (Курган) | 101418 | Курганский ЗЭМИ | 43.31 | 45.71 | 48.1
169991102 | Скоба мет 76мм двухлапк К147гальв (Курган) | 101419 | Курганский ЗЭМИ | 46.63 | 49.23 | 51.8
9692002 | Стойка каб 1200ц К1153 (Курган) | 1455 | Курганский ЗЭМИ | 241.68 | 255.12 | 269
9692001 | Стойка каб 1800ц К1154 (Курган) | 1461 | Курганский ЗЭМИ | 333.98 | 352.55 | 371
Продукция Красноярского ЗЭМИ
14701082 | Ввод гиб К1082 3/4 925мм (Красноярск) | 14701082 | Красноярский ЗЭМИ | 257.97 | 272.32 | 287
9733701 | Зажим К676 трос (Красноярск) | 9733701 | Красноярский ЗЭМИ | 219.54 | 231.74 | 244
9771069 | Коробка КЗНА-48гр 16А (Красноярск) | 9771069 | Красноярский ЗЭМИ | 2123.48 | 2241.55 | 2359
14745008 | Коробка КЗНС-08гр 16А IP65 (Красноярск) | 14745008 | Красноярский ЗЭМИ | 817.93 | 863.41 | 909
14745009 | Коробка КЗНС-16гр 16А IP65 (Красноярск) | 14745009 | Красноярский ЗЭМИ | 1179.72 | 1245.31 | 1311
9667292 | Коробка У-614гр 10клемм IP54(Красноярск) | 9667292 | Красноярский ЗЭМИ | 1085.33 | 1145.67 | 1206
9667293 | Коробка У-615гр 20клемм IP54(Красноярск) | 9667293 | Красноярский ЗЭМИ | 1462.83 | 1544.17 | 1625
9787472 | Кронштейн КПТ25-43 повор д/свет 500мм (Красноярск) | 9787472 | Красноярский ЗЭМИ | 1277.23 | 1348.24 | 1419
9733699 | Муфта натяж К804 (Красноярск) | 9733699 | Красноярский ЗЭМИ | 232.11 | 245.02 | 258
9733700 | Муфта натяж К805 (Красноярск) | 9733700 | Красноярский ЗЭМИ | 909.59 | 960.17 | 1011
9722076 | Патрубок D20-23мм У475гр (Красноярск) | 9722076 | Красноярский ЗЭМИ | 72.36 | 76.38 | 80.4
9794847 | Пряжка К407 ц | К407 | Красноярский ЗЭМИ | 3.15 | 3.33 | 3.5
9722075 | Сальник приверт D12мм У261 (Красноярск) | 9722075 | Красноярский ЗЭМИ | 121.13 | 127.86 | 135
9722073 | Сальник приверт D16мм У262 (Красноярск) | 9722073 | Красноярский ЗЭМИ | 146.28 | 154.41 | 163
9802213 | Скоба К-252ц (Красноярск) | к-252ц | Красноярский ЗЭМИ | 12.59 | 13.29 | 14
9690126 | Стойка К987 гр д/свет 2320мм (Красноярск) | 9690126 | Красноярский ЗЭМИ | 726.7 | 767.11 | 807
Продукция ОАО Монтак
14700239 | Перфопрофиль Z-обр 60х40х40гр 2м К239 (Монтак) | 1401000221 | Монтак г.СПб | 357.14 | 377 | 397
13309901 | Полка каб 350ц (К1162) д/стойки Монтак | 3303000031 | Монтак г.СПб | 112.91 | 119.19 | 125
Прочие изделия ГЭМ
9698610 | Зажим К676 трос (СПб) | 9698610 | Севзапэлектромонтаж | 196.99 | 207.94 | 219
9674347 | Скоба мет 34мм однолапк К254гр (Москва) | 9674347 | Компания 'Электромон | 14.77 | 15.6 | 16.4
9698625 | Скоба мет 76мм двухлапк К147ц/гр(СПб) | 9698625 | Севзапэлектромонтаж | 42.43 | 44.79 | 47.1
5620470 | Ящик К-654гр IP54 (Екатеринбург) | К654У1 | Щитмонтаж | 1230.86 | 1299.3 | 1368
7141201 | Ящик К-655гр IP54 (Екатеринбург) | К655У1 | Щитмонтаж | 1555.92 | 1642.43 | 1729
Металлорукав
9800123 | РЦХ-10 (100м) | CM10-10-100 | IEK | 23.13 | 24.41 | 25.7
9800131 | РЦХ-15 (100м) | CM10-15-100 | IEK | 27.81 | 29.36 | 30.9
9800135 | РЦХ-20 (50м) | CM10-20-050 | IEK | 32.93 | 34.76 | 36.6
9800143 | РЦХ-38 (25м) | CM10-38-025 | IEK | 72.17 | 76.18 | 80.2
17005765 | Скоба 11мм плоская (100шт) АББ бел | 05765 | ABB | 2.83 | 2.99 | 3.1
17005796 | Скоба 13мм круглая (100шт) АББ бел | 05796 | ABB | 4.74 | 5 | 5.3
17005779 | Скоба 14мм круглая (100шт) АББ сер | 05779 | ABB | 4.74 | 5 | 5.3
17005789 | Скоба 5мм круглая (200шт) АББ бел | 05789 | ABB | 2.37 | 2.5 | 2.6
17005763 | Скоба 6мм плоская (200шт) АББ бел | 05763 | ABB | 2.37 | 2.5 | 2.6
9813576 | Скоба мет 12мм однолапк. (100шт) АББ | 05731 | ABB | 397.16 | 419.24 | 441
169992832 | Скоба мет 16-17мм однолапк. (100шт) ИЭК | CMA10-16-100 | IEK | 2.01 | 2.11 | 2.2
9813577 | Скоба мет 16мм однолапк. (50шт) АББ | 05734 | ABB | 246.27 | 259.95 | 274
9794556 | Скоба мет 19-20мм двухлапк. (100шт) ИЭК | CMA11-19-100 | IEK | 2.6 | 2.74 | 2.9
169992833 | Скоба мет 19-20мм однолапк. (100шт) ИЭК | CMA10-19-100 | IEK | 2.23 | 2.36 | 2.5
9813578 | Скоба мет 19-20мм однолапк. (50шт) АББ | 05735 | ABB | 270.94 | 286.01 | 301
9813579 | Скоба мет 22мм однолапк. (50шт) АББ | 05736 | ABB | 286.11 | 302.02 | 318
9794557 | Скоба мет 25-26мм двухлапк. (100шт) ИЭК | CMA11-25-100 | IEK | 3.28 | 3.46 | 3.6
169992835 | Скоба мет 25-26мм однолапк. (100шт) ИЭК | CMA10-25-100 | IEK | 2.8 | 2.95 | 3.1
9813580 | Скоба мет 25-26мм однолапк. (50шт) АББ | 05737 | ABB | 393.35 | 415.22 | 437
9813581 | Скоба мет 32мм однолапк. (50шт) АББ | 05738 | ABB | 551.37 | 582.02 | 613

## Модульная аппаратура (выключате
Адрес: Энтузиастов, 14 Телефон: (383) 299-04-21
8-923-237-16-64
Прайс-лист "ОптСнабЭлектро"
Модульная аппаратура (выключатели, УЗО, дифавтоматы)
Код товара | Товар | Артикул | Производитель | Цена при покупке от 60 000 рублей | Цена при покупке от 30 000 рублей | Розница
АББ
Автоматические выключатели серии S200,SH200
9747035 | ВА МОД 1п 0.5А С S201 6кА | 2CDS251001R0984 | ABB | 360.34 | 380.37 | 400
9747042 | ВА МОД 1п 1.6А С S201 6кА | 2CDS251001R0974 | ABB | 360.34 | 380.37 | 400
9747481 | ВА МОД 1п 10А В S201 6кА | 2CDS251001R0105 | ABB | 194.75 | 205.58 | 216
9746182 | ВА МОД 1п 10А С S201 6кА | 2CDS251001R0104 | ABB | 162.82 | 171.87 | 181
9749263 | ВА МОД 1п 10А С SH201L 4.5кА | 2CDS241001R0104 | ABB | 109.62 | 115.72 | 122
9751704 | ВА МОД 1п 13А С S201 6кА | 2CDS251001R0134 | ABB | 194.75 | 205.58 | 216
9748367 | ВА МОД 1п 16А В S201 6кА | 2CDS251001R1165 | ABB | 194.75 | 205.58 | 216
9746183 | ВА МОД 1п 16А С S201 6кА | 2CDS251001R0164 | ABB | 162.82 | 171.87 | 181
9749265 | ВА МОД 1п 16А С SH201L 4.5кА | 2CDS241001R0164 | ABB | 108.25 | 114.27 | 120
9747040 | ВА МОД 1п 1А С S201 6кА | 2CDS251001R0014 | ABB | 360.34 | 380.37 | 400
9746185 | ВА МОД 1п 20А С S201 6кА | 2CDS251001R0204 | ABB | 171.15 | 180.66 | 190
9749267 | ВА МОД 1п 20А С SH201L 4.5кА | 2CDS241001R0204 | ABB | 123.5 | 130.37 | 137
9746186 | ВА МОД 1п 25А С S201 6кА | 2CDS251001R0254 | ABB | 180.39 | 190.42 | 200
9749270 | ВА МОД 1п 25А С SH201L 4.5кА | 2CDS241001R0254 | ABB | 109.62 | 115.72 | 122
9745794 | ВА МОД 1п 2А С S201 6кА | 2CDS251001R0024 | ABB | 360.34 | 380.37 | 400
9746187 | ВА МОД 1п 32А С S201 6кА | 2CDS251001R0324 | ABB | 198.44 | 209.47 | 220
9750543 | ВА МОД 1п 32А С SH201L 4.5кА | 2CDS241001R0324 | ABB | 130.44 | 137.69 | 145
9747043 | ВА МОД 1п 3А С S201 6кА | 2CDS251001R0034 | ABB | 360.34 | 380.37 | 400
9746219 | ВА МОД 1п 40А С S201 6кА | 2CDS251001R0404 | ABB | 213.25 | 225.11 | 237
9750544 | ВА МОД 1п 40А С SH201L 4.5кА | 2CDS241001R0404 | ABB | 130.44 | 137.69 | 145
9747044 | ВА МОД 1п 4А С S201 6кА | 2CDS251001R0044 | ABB | 360.34 | 380.37 | 400
9746220 | ВА МОД 1п 50А С S201 6кА | 2CDS251001R0504 | ABB | 290.49 | 306.65 | 323
9746221 | ВА МОД 1п 63А С S201 6кА | 2CDS251001R0634 | ABB | 308.52 | 325.68 | 343
9748874 | ВА МОД 1п 6А В S201 6кА | 2CDS251001R0065 | ABB | 234.5 | 247.54 | 261
9746180 | ВА МОД 1п 6А С S201 6кА | 2CDS251001R0064 | ABB | 202.61 | 213.88 | 225
9749262 | ВА МОД 1п 6А С SH201L 4.5кА | 2CDS241001R0064 | ABB | 130.44 | 137.69 | 145
9751431 | ВА МОД 1п 8А С S201 6кА | 2CDS251001R0084 | ABB | 234.08 | 247.09 | 260
9747742 | ВА МОД 2п 10А С S202 6кА | 2CDS252001R0104 | ABB | 399.19 | 421.39 | 444
9750546 | ВА МОД 2п 10А С SH202L 4.5кА | 2CDS242001R0104 | ABB | 263.67 | 278.33 | 293
9750547 | ВА МОД 2п 16А С SH202L 4.5кА | 2CDS242001R0164 | ABB | 263.67 | 278.33 | 293
9749199 | ВА МОД 2п 16А C S202 6кА | 2CDS252001R0164 | ABB | 399.19 | 421.39 | 444
9749200 | ВА МОД 2п 20А С S202 6кА | 2CDS252001R0204 | ABB | 446.39 | 471.21 | 496
9750548 | ВА МОД 2п 20А С SH202L 4.5кА | 2CDS242001R0204 | ABB | 263.67 | 278.33 | 293
9749652 | ВА МОД 2п 25А С S202 6кА | 2CDS252001R0254 | ABB | 448.22 | 473.14 | 498
9750549 | ВА МОД 2п 25А С SH202L 4.5кА | 2CDS242001R0254 | ABB | 263.67 | 278.33 | 293
9754385 | ВА МОД 2п 32А С S202 6кА | 2CDS252001R0324 | ABB | 498.64 | 526.37 | 554
9750550 | ВА МОД 2п 32А С SH202L 4.5кА | 2CDS242001R0324 | ABB | 340.93 | 359.88 | 379
9754223 | ВА МОД 2п 40А С S202 6кА | 2CDS252001R0404 | ABB | 519.46 | 548.35 | 577
9750551 | ВА МОД 2п 40А С SH202L 4.5кА | 2CDS242001R0404 | ABB | 340.93 | 359.88 | 379
9750369 | ВА МОД 2п 50А С S202 6кА | 2CDS252001R0504 | ABB | 689.69 | 728.04 | 766
9749653 | ВА МОД 2п 63А С S202 6кА | 2CDS252001R0634 | ABB | 727.6 | 768.05 | 808
9749064 | ВА МОД 2п 6А С S202 6кА | 2CDS252001R0064 | ABB | 479.67 | 506.34 | 533
9750545 | ВА МОД 2п 6А С SH202L 4.5кА | 2CDS242001R0064 | ABB | 276.16 | 291.51 | 307
9746224 | ВА МОД 3п 10А С S203 6кА | 2CDS253001R0104 | ABB | 552.76 | 583.5 | 614
9750564 | ВА МОД 3п 10А С SH203L 4.5кА | 2CDS243001R0104 | ABB | 382.99 | 404.29 | 426
9746227 | ВА МОД 3п 16А С S203 6кА | 2CDS253001R0164 | ABB | 552.76 | 583.5 | 614
9750565 | ВА МОД 3п 16А С SH203L 4.5кА | 2CDS243001R0164 | ABB | 367.75 | 388.2 | 409
9746230 | ВА МОД 3п 20А С S203 6кА | 2CDS253001R0204 | ABB | 657.31 | 693.85 | 730
9750566 | ВА МОД 3п 20А С SH203L 4.5кА | 2CDS243001R0204 | ABB | 382.99 | 404.29 | 426
9749258 | ВА МОД 3п 20А B S203 6кА | 2CDS253001R0205 | ABB | 745.65 | 787.11 | 829
9819659 | ВА МОД 3п 20А K S203P 25кА | 2CDS283001R0487 | ABB | 3519.66 | 3715.35 | 3911
9748566 | ВА МОД 3п 25А В S203 6кА | 2CDS253001R0255 | ABB | 778.03 | 821.29 | 864
9746237 | ВА МОД 3п 25А С S203 6кА | 2CDS253001R0254 | ABB | 685.07 | 723.16 | 761
9750567 | ВА МОД 3п 25А С SH203L 4.5кА | 2CDS243001R0254 | ABB | 367.75 | 388.2 | 409
9791915 | ВА МОД 3п 3,0А Z S203 6кА | 2CDS253001R0318 | ABB | 2285.99 | 2413.09 | 2540
9746238 | ВА МОД 3п 32А С S203 6кА | 2CDS253001R0324 | ABB | 714.21 | 753.91 | 794
9750568 | ВА МОД 3п 32А С SH203L 4.5кА | 2CDS243001R0324 | ABB | 470.89 | 497.08 | 523
9746239 | ВА МОД 3п 40А С S203 6кА | 2CDS253001R0404 | ABB | 743.33 | 784.65 | 826
9750569 | ВА МОД 3п 40А С SH203L 4.5кА | 2CDS243001R0404 | ABB | 470.89 | 497.08 | 523
9819662 | ВА МОД 3п 40А K S203P 15кА | 2CDS283001R0557 | ABB | 3978.06 | 4199.24 | 4420
9748893 | ВА МОД 3п 4А С S203 6кА | 2CDS253001R0044 | ABB | 1497.33 | 1580.57 | 1664
9746240 | ВА МОД 3п 50А С S203 6кА | 2CDS253001R0504 | ABB | 959.81 | 1013.18 | 1066
9750180 | ВА МОД 3п 63А В S203 6кА | 2CDS253001R0635 | ABB | 1156.41 | 1220.71 | 1285
9746241 | ВА МОД 3п 63А С S203 6кА | 2CDS253001R0634 | ABB | 1040.31 | 1098.16 | 1156
9749039 | ВА МОД 3п 63А С S203M 10кА | 2CDS273001R0634 | ABB | 3703.75 | 3909.68 | 4115
9746222 | ВА МОД 3п 6А С S203 6кА | 2CDS253001R0064 | ABB | 708.66 | 748.06 | 787
9750563 | ВА МОД 3п 6А С SH203L 4.5кА | 2CDS243001R0064 | ABB | 402.43 | 424.8 | 447
9819658 | ВА МОД 3п 6А K S203P 25kA | 2CDS283001R0377 | ABB | 3671.38 | 3875.51 | 4079
9767706 | ВА МОД 4п 10А С SH204L 4.5кА | 2CDS244001R0104 | ABB | 528.26 | 557.63 | 587
9749201 | ВА МОД 4п 16А С S204 6кА | 2CDS254001R0164 | ABB | 870.55 | 918.95 | 967
Автоматические выключатели серии S270,280,290
9680080 | ВА МОД 1п 80А С S281 6кА | GHS2810001R0804 | ABB | 1540.34 | 1625.98 | 1712
9679467 | ВА МОД 3п 100А С S283 6кА | GHS2830001R0824 | ABB | 4165.86 | 4397.48 | 4629
1771290 | ВА МОД 3п 100А С S293 10кА | GHS2932001R0824 | ABB | 5736.72 | 6055.69 | 6374
13200374 | ВА МОД 3п 125А С S293 10кА | GHS2932001R0844 | ABB | 7997.28 | 8441.93 | 8886
9844547 | ВА МОД 3п 20А Z S283 UC 6кА | GHS2830164R0488 | ABB | 4352.29 | 4594.27 | 4836
9680081 | ВА МОД 3п 80А С S283 6кА | GHS2830001R0804 | ABB | 3711.15 | 3917.48 | 4124
1771285 | ВА МОД 3п 80А С S293 10кА | GHS2932001R0804 | ABB | 5660.88 | 5975.63 | 6290
Автоматические выключатели серии S500,S800
9830195 | ВА МОД 1п 125А C S801S 50кА | 2CCS861001R0844 | ABB | 6080.41 | 6418.48 | 6756
УЗО, Диф.автоматы АББ
9673119 | АВДТ 1п+N 10А 30mА DS941 С | 16020403 | ABB | 1723.78 | 1819.62 | 1915
9672185 | АВДТ 1п+N 16А 30mА DS941 С | 16020411 | ABB | 1587.49 | 1675.75 | 1764
9786823 | АВДТ 1п+N 16А 30mА DS971 B AC | ELCDS971B16/0.03AA | ABB | 3229.38 | 3408.93 | 3588
9672186 | АВДТ 1п+N 20А 30mА DS941 С | 16020429 | ABB | 1604.14 | 1693.32 | 1782
9673120 | АВДТ 1п+N 25А 30mА DS941 С | 16020437 | ABB | 1587.95 | 1676.24 | 1764
9673122 | АВДТ 1п+N 32А 30mА DS941 С | 16020445 | ABB | 1760.64 | 1858.54 | 1956
9680548 | АВДТ 1п+N 40А 30mА DS941 С | 16020452 | ABB | 1901.4 | 2007.12 | 2113
9673940 | АВДТ 1п+N 6А 30mА DS941 С | 16020395 | ABB | 1987.3 | 2097.79 | 2208
9745278 | АВДТ 4п 25А 30мА DS204 С AC | 2CSR254001R1254 | ABB | 7004.33 | 7393.76 | 7783
9750510 | АВДТ 4п 32А 30мА DS204 С AC | 2CSR254001R1324 | ABB | 9298.34 | 9815.33 | 10332
9832548 | АВДТ 4п 32А 30mА DS204 B AC | 2CSR254001R1325 | ABB | 10228.35 | 10797.05 | 11365
9753447 | АВДТ 4п 40А 30мА DS204 С AC | 2CSR254001R1404 | ABB | 9298.34 | 9815.33 | 10332
9747045 | ВДТ 2п 16А 10мА F202 АС | 2CSF202001R0160 | ABB | 1422.01 | 1501.07 | 1580
9747046 | ВДТ 2п 25А 30мА F202 АС | 2CSF202001R1250 | ABB | 1166.11 | 1230.95 | 1296
9747072 | ВДТ 2п 25А 30мА FH202 АС | 2CSF202004R1250 | ABB | 860.31 | 908.15 | 956
9747049 | ВДТ 2п 40А 300мА F202 АС | 2CSF202001R3400 | ABB | 1950.85 | 2059.31 | 2168
9747047 | ВДТ 2п 40А 30мА F202 АС | 2CSF202001R1400 | ABB | 1261.01 | 1331.12 | 1401
9747073 | ВДТ 2п 40А 30мА FH202 АС | 2CSF202004R1400 | ABB | 945.73 | 998.32 | 1051
9747050 | ВДТ 2п 63А 300мА F202 АС | 2CSF202001R3630 | ABB | 2134.35 | 2253.02 | 2372
9747048 | ВДТ 2п 63А 30мА F202 АС | 2CSF202001R1630 | ABB | 1699.91 | 1794.43 | 1889
169991395 | ВДТ 2п 63А 30мА FH202 АС | 2CSF202004R1630 | ABB | 1372.54 | 1448.85 | 1525
9747051 | ВДТ 4п 25А 30мА F204 АС | 2CSF204001R1250 | ABB | 1930.63 | 2037.98 | 2145
9747074 | ВДТ 4п 25А 30мА FH204 АС | 2CSF204004R1250 | ABB | 1660.35 | 1752.67 | 1845
9747066 | ВДТ 4п 40А 300мА F204 АС | 2CSF204001R3400 | ABB | 1924.34 | 2031.33 | 2138
9747052 | ВДТ 4п 40А 30мА F204 АС | 2CSF204001R1400 | ABB | 2025.97 | 2138.61 | 2251
9747075 | ВДТ 4п 40А 30мА FH204 АС | 2CSF204004R1400 | ABB | 1697.67 | 1792.05 | 1886
9747071 | ВДТ 4п 63А 300мА F204 АС | 2CSF204001R3630 | ABB | 2058.36 | 2172.8 | 2287
9747064 | ВДТ 4п 63А 30мА F204 АС | 2CSF204001R1630 | ABB | 2179.78 | 2300.98 | 2422
Ограничители перенапряжений АББ
9756048 | Огран. напряжения OVR T2 3N 40 275P | 2CTB803953R1100 | ABB | 5538.67 | 5846.62 | 6154
9762462 | Огран. напряжения OVR T2 40 275 | 2CTB804201R0100 | ABB | 946.3 | 998.92 | 1051
Доп.аксессуары к модульным устройствам АББ
9747186 | Допконтакт к S200 1НЗ+1НО S2C-H11L | 2CDS200936R0001 | ABB | 343.69 | 362.79 | 382
9747190 | Допконтакт к S200 НЗ S2C-H01 | 2CDS200970R0001 | ABB | 503.27 | 531.25 | 559
1771805 | Допконтакт к S280 1НЗ+1НО S2-H11 | GHS2701916R0001 | ABB | 449.16 | 474.12 | 499
9747176 | Независ.расцепит.эл-т 110-415В S2C-A2 | 2CDS200909R0002 | ABB | 834.93 | 881.35 | 928
9756607 | Сигнальный контакт 1NO+1NC для S9/DS900 | 16056118 | ABB | 850.86 | 898.17 | 945
169992430 | Таймер суточный AT3 | 2CSM204225R0601 | ABB | 1565.46 | 1652.5 | 1739
9771303 | Таймер суточный AT3-R 220В (c рез.) | 2CSM204235R0601 | ABB | 2007.98 | 2119.62 | 2231
9776377 | Таймер цифровой нед. DT1 | 2CSM204255R0611 | ABB | 3437.64 | 3628.77 | 3820
9711881 | Устр-во для монт. шкафов U (уп=4шт) | ZKV200P4 | ABB | 549 | 579.52 | 610
9747207 | Шина комп.1ф. 12мод. PS1/12 | 2CDL210001R1012 | ABB | 97.15 | 102.55 | 108
9747208 | Шина комп.3ф. 12мод. PS3/12 | 2CDL230001R1012 | ABB | 249.3 | 263.16 | 277
9717008 | Шина мод SZ-KS16/12N 1ф12м63А штырек | GHV0360875R0035 | ABB | 92.51 | 97.66 | 103
9534143 | Шина мод SZ-PSB11N 3ф12м80А клемма | GHL5201916R0005 | ABB | 395.49 | 417.47 | 439
9535937 | Шина мод SZ-PSB12N 3ф60м80А клемма | GHL5201916R0006 | ABB | 1400.18 | 1478.02 | 1556
9750186 | Шина мод SZ-PSB23N 3ф12м63А штырек | GHV0360875R0011 | ABB | 286.8 | 302.74 | 319
9534725 | Шина мод SZ-PSB3N 3ф12м63А клемма | GHL5201915R0005 | ABB | 282.61 | 298.33 | 314
9534437 | Шина мод SZ-PSB4N 3ф60м63А клемма | GHL5201915R0006 | ABB | 1050.48 | 1108.89 | 1167
Устройства контроля, управления и сигнализации АББ
28610903 | Вольтметр 0-300В VLM 1/300 (АВВ) | 16070515 | ABB | 1864.53 | 1968.19 | 2072
16719941 | Зажим ED44 жгута D28 макс на проф.DIN35 | ED44P10 | ABB | 30.37 | 32.06 | 33.7
16719942 | Зажим ED45 жгута D38макс на проф.DIN35 | ED45P10 | ABB | 34.64 | 36.57 | 38.5
13200673 | Реле блокировочное E251-230В | 36010735 | ABB | 850.86 | 898.17 | 945
9689118 | Реле мин.напряж.к DS9 230В | 16056167 | ABB | 2351.55 | 2482.3 | 2613
9671555 | Реле перекоса фаз и пад. напр-я SQZ3 | 16076173 | ABB | 4969.36 | 5245.65 | 5522
9719011 | Розетка 2P+E Schuko IP44 панел с крыш. | 2CMA178342R1000 | ABB | 197.25 | 208.21 | 219
9738650 | Рубильник 3 пол.E203r 63A рыч.крас. | 2CDE283001R0063 | ABB | 1667.54 | 1760.25 | 1853
169992828 | Таймер суточный АТ1 | 2CSM204205R0601 | ABB | 1891.96 | 1997.16 | 2102
13200666 | Тр-р мод. 220/24В (12+12)40Вт TM40-12/24 | 16012673 | ABB | 878.3 | 927.13 | 976
9702338 | Тр-р тока 40A на шину 35мм CTR 0/40 | 16080209 | ABB | 2985.67 | 3151.67 | 3317
169992559 | Фотореле TW1 с датч.1диап. | 2CSM204135R1341 | ABB | 2382.59 | 2515.05 | 2647
28610958 | Шк.амперм.SCL1/150А А1 | 16070689 | ABB | 100.76 | 106.37 | 112
Контакторы модульные ESB (АББ)
13201190 | Доп.контакт к ESB 1з+1р EHO4-11 GHE340 | GHE3401321R0002 | ABB | 586.08 | 618.67 | 651
13201152 | Контактор ESB-20-11 (1з1р)-220В GHE321 | GHE3211302R0006 | ABB | 1066.94 | 1126.26 | 1186
13201172 | Контактор ESB-20-11 (1з1р)-24В GHE321 | GHE3211302R0001 | ABB | 1066.94 | 1126.26 | 1186
9533791 | Контактор ESB-20-20 (2з) - 24В GHE321 | GHE3211102R0001 | ABB | 1157.59 | 1221.95 | 1286
1851020 | Контактор ESB-20-20 (2з) -220В GHE321 | GHE3211102R0006 | ABB | 1096.69 | 1157.66 | 1219
13201100 | Контактор ESB-24-04 (4р) -24B GHE329 | GHE3291202R0001 | ABB | 1892.83 | 1998.07 | 2103
13201156 | Контактор ESB-24-22 (2з2р)-220В GHE329 | GHE3291302R0006 | ABB | 1629.14 | 1719.72 | 1810
1851030 | Контактор ESB-24-40 (4з) -220B GHE329 | GHE3291102R0006 | ABB | 1525.08 | 1609.87 | 1695
13201174 | Контактор ESB-24-40 (4з) -24 B GHE329 | GHE3291102R0001 | ABB | 1722.14 | 1817.88 | 1914
1851040 | Контактор ESB-40-40 (4з) -220B GHE349 | GHE3491102R0006 | ABB | 3113.08 | 3286.16 | 3459
13201164 | Контактор ESB-63-40 (4з) -220В GHE369 | GHE3691102R0006 | ABB | 4055.75 | 4281.25 | 4506
9696691 | Контактор ESB-63-40 (4з) -24В GHE369 | GHE3691102R0001 | ABB | 4313.87 | 4553.71 | 4793
SE Домовой
Автоматические выключатели серии Домовой
9683975 | ВА МОД 1п 10А С ВА63 4.5кА | 11202 | Schneider Electric | 97.63 | 103.06 | 108
9683977 | ВА МОД 1п 16А С ВА63 4.5кА | 11203 | Schneider Electric | 89.5 | 94.48 | 99.5
9683978 | ВА МОД 1п 20А С ВА63 4.5кА | 11204 | Schneider Electric | 105.78 | 111.65 | 118
9683979 | ВА МОД 1п 25А С ВА63 4.5кА | 11205 | Schneider Electric | 89.5 | 94.48 | 99.5
9683980 | ВА МОД 1п 32А С ВА63 4.5кА | 11206 | Schneider Electric | 111.46 | 117.66 | 124
9683981 | ВА МОД 1п 40А С ВА63 4.5кА | 11207 | Schneider Electric | 111.46 | 117.66 | 124
9683982 | ВА МОД 1п 50А С ВА63 4.5кА | 11208 | Schneider Electric | 150.52 | 158.89 | 167
9683983 | ВА МОД 1п 63А С ВА63 4.5кА | 11209 | Schneider Electric | 150.52 | 158.89 | 167
9683976 | ВА МОД 1п 6А С ВА63 4.5кА | 11201 | Schneider Electric | 113.91 | 120.24 | 127
9689086 | ВА МОД 2п 10А С ВА63 4.5кА (1п+N) | 11212 | Schneider Electric | 226.18 | 238.76 | 251
9689087 | ВА МОД 2п 16А С ВА63 4.5кА (1п+N) | 11213 | Schneider Electric | 219.68 | 231.89 | 244
9689088 | ВА МОД 2п 20А С ВА63 4.5кА (1п+N) | 11214 | Schneider Electric | 226.18 | 238.76 | 251
9689090 | ВА МОД 2п 25А С ВА63 4.5кА (1п+N) | 11215 | Schneider Electric | 219.68 | 231.89 | 244
9689091 | ВА МОД 2п 32А С ВА63 4.5кА (1п+N) | 11216 | Schneider Electric | 300.84 | 317.57 | 334
9689092 | ВА МОД 2п 40А С ВА63 4.5кА (1п+N) | 11217 | Schneider Electric | 300.84 | 317.57 | 334
9689094 | ВА МОД 2п 50А С ВА63 4.5кА (1п+N) | 11218 | Schneider Electric | 356.77 | 376.61 | 396
9687221 | ВА МОД 2п 63А С ВА63 4.5кА (1п+N) | 11219 | Schneider Electric | 356.77 | 376.61 | 396
9689085 | ВА МОД 2п 6А С ВА63 4.5кА (1п+N) | 11211 | Schneider Electric | 235.95 | 249.07 | 262
9683985 | ВА МОД 3п 10А С ВА63 4.5кА | 11222 | Schneider Electric | 333.59 | 352.14 | 371
9683986 | ВА МОД 3п 16А С ВА63 4.5кА | 11223 | Schneider Electric | 313.24 | 330.66 | 348
9683987 | ВА МОД 3п 20А С ВА63 4.5кА | 11224 | Schneider Electric | 333.59 | 352.14 | 371
9683988 | ВА МОД 3п 25А С ВА63 4.5кА | 11225 | Schneider Electric | 313.24 | 330.66 | 348
9683989 | ВА МОД 3п 32А С ВА63 4.5кА | 11226 | Schneider Electric | 410.86 | 433.71 | 457
9683990 | ВА МОД 3п 40А С ВА63 4.5кА | 11227 | Schneider Electric | 410.86 | 433.71 | 457
9683991 | ВА МОД 3п 50А С ВА63 4.5кА | 11228 | Schneider Electric | 504.45 | 532.5 | 561
9683992 | ВА МОД 3п 63А С ВА63 4.5кА | 11229 | Schneider Electric | 504.45 | 532.5 | 561
УЗО, Диф.автоматы серии Домовой
9686431 | АВДТ 2п 16А 30mА АВДТ63 С | 11473 | Schneider Electric | 1098.4 | 1159.48 | 1220
9686433 | АВДТ 2п 25А 30mА АВДТ63 С | 11474 | Schneider Electric | 1114.66 | 1176.64 | 1239
9686435 | АВДТ 2п 40А 30mА АВДТ63 С | 11475 | Schneider Electric | 1261.11 | 1331.23 | 1401
9725421 | ВДТ 2п 16А 10мА ВД63 АС | 11454 | Schneider Electric | 1627.24 | 1717.71 | 1808
9683993 | ВДТ 2п 25А 30мА ВД63 АС | 11450 | Schneider Electric | 838.02 | 884.62 | 931
9683994 | ВДТ 2п 40А 30мА ВД63 АС | 11452 | Schneider Electric | 894.98 | 944.74 | 994
9683997 | ВДТ 2п 63А 300мА ВД63 АС | 11456 | Schneider Electric | 1220.44 | 1288.3 | 1356
9683995 | ВДТ 2п 63А 30мА ВД63 АС | 11455 | Schneider Electric | 1220.44 | 1288.3 | 1356
9683998 | ВДТ 4п 25А 30мА ВД63 АС | 11460 | Schneider Electric | 1545.87 | 1631.82 | 1718
9684002 | ВДТ 4п 40А 300мА ВД63 АС | 11465 | Schneider Electric | 1464.52 | 1545.95 | 1627
9683999 | ВДТ 4п 40А 30мА ВД63 АС | 11463 | Schneider Electric | 1545.87 | 1631.82 | 1718
9684003 | ВДТ 4п 63А 300мА ВД63 АС | 11468 | Schneider Electric | 1627.24 | 1717.71 | 1808
9684000 | ВДТ 4п 63А 30мА ВД63 АС | 11466 | Schneider Electric | 1952.69 | 2061.26 | 2170
SE Multi
Автоматические выключатели серии М9
9533534 | ВА МОД 1п 10А С С60А 4.5кА | 23850 | Шнейдер Электрик | 142.23 | 150.13 | 158
9533541 | ВА МОД 1п 10А С С60N 6кА | 24401 | Шнейдер Электрик | 166.99 | 176.28 | 186
9533535 | ВА МОД 1п 16А С С60А 4.5кА | 23851 | Шнейдер Электрик | 125.95 | 132.95 | 140
9533542 | ВА МОД 1п 16А С С60N 6кА | 24403 | Шнейдер Электрик | 156.39 | 165.08 | 174
9678526 | ВА МОД 1п 1А С С60N 6кА | 24395 | Шнейдер Электрик | 560.42 | 591.58 | 623
9533536 | ВА МОД 1п 20А С С60А 4.5кА | 23852 | Шнейдер Электрик | 137.99 | 145.66 | 153
9533543 | ВА МОД 1п 20А С С60N 6кА | 24404 | Шнейдер Электрик | 182.22 | 192.35 | 202
9533537 | ВА МОД 1п 25А С С60А 4.5кА | 23853 | Шнейдер Электрик | 139.41 | 147.16 | 155
9533544 | ВА МОД 1п 25А С С60N 6кА | 24405 | Шнейдер Электрик | 180.45 | 190.48 | 200
9684124 | ВА МОД 1п 2А С С60N 6кА | 24396 | Шнейдер Электрик | 560.42 | 591.58 | 623
9533538 | ВА МОД 1п 32А С С60А 4.5кА | 23854 | Шнейдер Электрик | 156.41 | 165.11 | 174
9533546 | ВА МОД 1п 50А С С60N 6кА | 24408 | Шнейдер Электрик | 336.11 | 354.8 | 373
9533533 | ВА МОД 1п 6А С С60А 4.5кА | 23849 | Шнейдер Электрик | 156.04 | 164.72 | 173
9533540 | ВА МОД 1п 6А С С60N 6кА | 24399 | Шнейдер Электрик | 203.08 | 214.37 | 226
9533563 | ВА МОД 2п 10А С С60N 6кА | 24336 | Шнейдер Электрик | 474.45 | 500.84 | 527
9533564 | ВА МОД 2п 16А С С60N 6кА | 24337 | Шнейдер Электрик | 435.54 | 459.75 | 484
9688025 | ВА МОД 2п 1А С С60N 6кА | 24331 | Шнейдер Электрик | 1356.46 | 1431.87 | 1507
9721327 | ВА МОД 2п 25А С С60H 10кА | 24989 | Шнейдер Электрик | 1778.21 | 1877.09 | 1976
9684773 | ВА МОД 2п 25А С С60N 6кА | 24339 | Шнейдер Электрик | 564.31 | 595.69 | 627
9831286 | ВА МОД 2п 3А С С60Н-DС 10кА | MGN61523 | Шнейдер Электрик | 1700.59 | 1795.15 | 1890
169992651 | ВА МОД 2п 3А С С60H 10кА | 24983 | Шнейдер Электрик | 1673.46 | 1766.51 | 1859
9690879 | ВА МОД 2п 3А С С60N 6кА | 24333 | Шнейдер Электрик | 1356.46 | 1431.87 | 1507
9533562 | ВА МОД 2п 6А С С60N 6кА | 24335 | Шнейдер Электрик | 502.75 | 530.71 | 559
9669372 | ВА МОД 3п 100А С С120N 10кА | 18367 | Шнейдер Электрик | 5105.68 | 5389.56 | 5673
9533567 | ВА МОД 3п 10А С С60N 6кА | 24349 | Шнейдер Электрик | 625.87 | 660.67 | 695
9669373 | ВА МОД 3п 125А С С120N 10кА | 18369 | Шнейдер Электрик | 6831.15 | 7210.96 | 7590
9533557 | ВА МОД 3п 16А С С60А 4.5кА | 23880 | Шнейдер Электрик | 499.91 | 527.7 | 555
9533568 | ВА МОД 3п 16А С С60N 6кА | 24350 | Шнейдер Электрик | 625.87 | 660.67 | 695
9533559 | ВА МОД 3п 25А С С60А 4.5кА | 23882 | Шнейдер Электрик | 499.91 | 527.7 | 555
9533570 | ВА МОД 3п 25А С С60N 6кА | 24352 | Шнейдер Электрик | 625.87 | 660.67 | 695
9533560 | ВА МОД 3п 32А С С60А 4.5кА | 23885 | Шнейдер Электрик | 499.91 | 527.7 | 555
9533571 | ВА МОД 3п 32А С С60N 6кА | 24353 | Шнейдер Электрик | 711.13 | 750.67 | 790
9533561 | ВА МОД 3п 40А С С60А 4.5кА | 23886 | Шнейдер Электрик | 525.75 | 554.98 | 584
9533572 | ВА МОД 3п 40А С С60N 6кА | 24354 | Шнейдер Электрик | 746.54 | 788.05 | 830
9533573 | ВА МОД 3п 50А С С60N 6кА | 24355 | Шнейдер Электрик | 994.16 | 1049.43 | 1105
9533574 | ВА МОД 3п 63А С С60N 6кА | 24356 | Шнейдер Электрик | 1047.6 | 1105.85 | 1164
9533555 | ВА МОД 3п 6А С С60А 4.5кА | 23877 | Шнейдер Электрик | 619.16 | 653.58 | 688
9533566 | ВА МОД 3п 6А С С60N 6кА | 24348 | Шнейдер Электрик | 703.35 | 742.46 | 782
9669340 | ВА МОД 3п 80А С С120N 10кА | 18365 | Шнейдер Электрик | 4803.18 | 5070.24 | 5337
УЗО, Диф.автоматы серии М9
9533579 | АВДТ 2п 10А 30mА DPN 6кА С | 19663 | Шнейдер Электрик | 1954.09 | 2062.73 | 2171
9533580 | АВДТ 2п 16А 30mА DPN 6кА С | 19665 | Шнейдер Электрик | 1954.09 | 2062.73 | 2171
9533581 | АВДТ 2п 20А 30mА DPN 6кА С | 19666 | Шнейдер Электрик | 1954.09 | 2062.73 | 2171
9533582 | АВДТ 2п 25А 30mА DPN 6кА С | 19667 | Шнейдер Электрик | 1992.83 | 2103.63 | 2214
9533583 | АВДТ 2п 32А 30mА DPN 6кА С | 19668 | Шнейдер Электрик | 2224.47 | 2348.14 | 2472
9533578 | АВДТ 2п 6А 30mА DPN 6кА С | 19661 | Шнейдер Электрик | 2102.31 | 2219.2 | 2336
Устройства контроля, управления и сигнализации М9
9677846 | 15956 СТконтактор 2P1нз+1но 16А 230/240V | 15956 | Шнейдер Электрик | 957.74 | 1010.99 | 1064
9666918 | 15957 СТконтактор 2P4н.о.16А 230/240VAC | 15957 | Шнейдер Электрик | 912.44 | 963.16 | 1014
9683451 | 15959 СТконтактор 2P2н.о.25А 230/240VAC | 15959 | Шнейдер Электрик | 940.74 | 993.05 | 1045
9533586 | ВДТ 2п 40А 30мА RССB АС | 23014 | Шнейдер Электрик | 1287.83 | 1359.43 | 1431
9533590 | ВДТ 4п 63А 30мА RССB АС | 23047 | Шнейдер Электрик | 2247.33 | 2372.28 | 2497
9692630 | Вставка плавкая G1 10x38 6A | 15777 | Шнейдер Электрик | 854.44 | 901.94 | 949
9681744 | Реле времени суточное эл.мех. | 15365 | Шнейдер Электрик | 1958.28 | 2067.16 | 2176
LEGRAND
Автоматические выключатели серии LR
9700369 | ВА МОД 1п 10А С LR 6кА | 604803 | LEGRAND | 133.46 | 140.88 | 148
9700370 | ВА МОД 1п 16А С LR 6кА | 604805 | LEGRAND | 120.38 | 127.07 | 134
9700371 | ВА МОД 1п 20А С LR 6кА | 604806 | LEGRAND | 131.52 | 138.84 | 146
9700372 | ВА МОД 1п 25А С LR 6кА | 604807 | LEGRAND | 132.05 | 139.39 | 147
9700373 | ВА МОД 1п 32А С LR 6кА | 604808 | LEGRAND | 152.23 | 160.69 | 169
9700374 | ВА МОД 1п 40А С LR 6кА | 604809 | LEGRAND | 162.33 | 171.36 | 180
9700375 | ВА МОД 1п 50А С LR 6кА | 604810 | LEGRAND | 176 | 185.78 | 196
9700376 | ВА МОД 1п 63А С LR 6кА | 604811 | LEGRAND | 177.42 | 187.29 | 197
9700368 | ВА МОД 1п 6А С LR 6кА | 604802 | LEGRAND | 149.25 | 157.54 | 166
9725832 | ВА МОД 2п 16А С LR 6кА | 604820 | LEGRAND | 333.54 | 352.09 | 371
9725833 | ВА МОД 2п 20А С LR 6кА | 604821 | LEGRAND | 341.61 | 360.61 | 380
9725834 | ВА МОД 2п 25А С LR 6кА | 604822 | LEGRAND | 330.28 | 348.64 | 367
9725835 | ВА МОД 2п 32А С LR 6кА | 604823 | LEGRAND | 336.69 | 355.4 | 374
9725836 | ВА МОД 2п 40А С LR 6кА | 604824 | LEGRAND | 336.69 | 355.4 | 374
9700378 | ВА МОД 3п 10А С LR 6кА | 604833 | LEGRAND | 463.56 | 489.33 | 515
9700379 | ВА МОД 3п 16А С LR 6кА | 604835 | LEGRAND | 459.06 | 484.58 | 510
9700380 | ВА МОД 3п 20А С LR 6кА | 604836 | LEGRAND | 463.56 | 489.33 | 515
9700381 | ВА МОД 3п 25А С LR 6кА | 604837 | LEGRAND | 459.06 | 484.58 | 510
9700382 | ВА МОД 3п 32А С LR 6кА | 604838 | LEGRAND | 497.19 | 524.84 | 552
9700383 | ВА МОД 3п 40А С LR 6кА | 604839 | LEGRAND | 531.41 | 560.96 | 590
9700385 | ВА МОД 3п 50А С LR 6кА | 604840 | LEGRAND | 590.47 | 623.3 | 656
9700386 | ВА МОД 3п 63А С LR 6кА | 604841 | LEGRAND | 591.04 | 623.9 | 657
9700377 | ВА МОД 3п 6А С LR 6кА | 604832 | LEGRAND | 543.78 | 574.01 | 604
УЗО, Диф.автоматы серии LR
9700361 | ВДТ 2п 25А 30мА LR АС | 602136 | LEGRAND | 1060.73 | 1119.7 | 1179
9700362 | ВДТ 2п 40А 30мА LR АС | 602137 | LEGRAND | 1127.37 | 1190.05 | 1253
9700363 | ВДТ 2п 63А 30мА LR АС | 602138 | LEGRAND | 1299.18 | 1371.42 | 1444
9700366 | ВДТ 4п 25А 30мА LR АС | 602146 | LEGRAND | 1932.4 | 2039.84 | 2147
9700367 | ВДТ 4п 40А 30мА LR АС | 602147 | LEGRAND | 1934.69 | 2042.26 | 2150
Авт.выключатели серии DX
9700230 | ВА МОД 1п 10А С DX 6кА | 003384 | LEGRAND | 173.38 | 183.02 | 193
9745922 | ВА МОД 1п 13А С DX 6кА | 003385 | LEGRAND | 188.26 | 198.72 | 209
9700232 | ВА МОД 1п 16А С DX 6кА | 003386 | LEGRAND | 156.54 | 165.25 | 174
9700233 | ВА МОД 1п 20А С DX 6кА | 003387 | LEGRAND | 178.63 | 188.56 | 198
9711905 | ВА МОД 1п 25А В DX 6кА | 003272 | LEGRAND | 213.33 | 225.19 | 237
9700234 | ВА МОД 1п 25А С DX 6кА | 003388 | LEGRAND | 175.12 | 184.86 | 195
9700235 | ВА МОД 1п 32А С DX 6кА | 003389 | LEGRAND | 183.8 | 194.02 | 204
9700236 | ВА МОД 1п 40А С DX 6кА | 003390 | LEGRAND | 194.02 | 204.8 | 216
9700238 | ВА МОД 1п 50А С DX 6кА | 003391 | LEGRAND | 297.1 | 313.62 | 330
9700229 | ВА МОД 1п 6А С DX 6кА | 003382 | LEGRAND | 195.04 | 205.89 | 217
9700245 | ВА МОД 2п 10А С DX 6кА | 003431 | LEGRAND | 523.58 | 552.69 | 582
9700254 | ВА МОД 2п 16А С DX 6кА | 003433 | LEGRAND | 518.56 | 547.39 | 576
9700258 | ВА МОД 2п 25А С DX 6кА | 003435 | LEGRAND | 509.67 | 538 | 566
9700259 | ВА МОД 2п 32А С DX 6кА | 003436 | LEGRAND | 523.58 | 552.69 | 582
9700260 | ВА МОД 2п 40А С DX 6кА | 003437 | LEGRAND | 586.13 | 618.72 | 651
9700244 | ВА МОД 2п 6А С DX 6кА | 003429 | LEGRAND | 550.07 | 580.65 | 611
9700332 | ВА МОД 3п 100А С DX 6кА (10кА) | 006496 | LEGRAND | 5793.88 | 6116.02 | 6438
9700264 | ВА МОД 3п 10А С DX 6кА | 003449 | LEGRAND | 729.19 | 769.74 | 810
9700333 | ВА МОД 3п 125А С DX 6кА (10кА) | 006497 | LEGRAND | 7217.81 | 7619.12 | 8020
9700265 | ВА МОД 3п 16А С DX 6кА | 003451 | LEGRAND | 722.22 | 762.37 | 802
9700266 | ВА МОД 3п 20А С DX 6кА | 003452 | LEGRAND | 722.22 | 762.37 | 802
9700267 | ВА МОД 3п 25А С DX 6кА | 003453 | LEGRAND | 722.22 | 762.37 | 802
9700268 | ВА МОД 3п 32А С DX 6кА | 003454 | LEGRAND | 830.54 | 876.72 | 923
9700269 | ВА МОД 3п 40А С DX 6кА | 003455 | LEGRAND | 830.54 | 876.72 | 923
9700270 | ВА МОД 3п 50А С DX 6кА | 003456 | LEGRAND | 1023.92 | 1080.86 | 1138
9700271 | ВА МОД 3п 63А С DX 6кА | 003457 | LEGRAND | 1023.92 | 1080.86 | 1138
9700331 | ВА МОД 3п 80А С DX 6кА (10кА) | 006495 | LEGRAND | 5523.58 | 5830.69 | 6137
169992618 | ВА МОД 4п 10А С DX 6кА | 003491 | LEGRAND | 1230.62 | 1299.05 | 1367
9709293 | ВА МОД 4п 40А С DX 6кА | 003497 | LEGRAND | 1212.44 | 1279.85 | 1347
9736536 | ВА МОД 4п 63А С DX 6кА | 003499 | LEGRAND | 1697.24 | 1791.61 | 1886
УЗО, Диф.автоматы серии DX
9700335 | АВДТ 1п+N 10А 30мА DX С | 007884 | LEGRAND | 1968.45 | 2077.9 | 2187
9700336 | АВДТ 1п+N 16А 30мА DX С | 007886 | LEGRAND | 1895.48 | 2000.87 | 2106
9700337 | АВДТ 1п+N 20А 30мА DX С | 007887 | LEGRAND | 1968.45 | 2077.9 | 2187
9700338 | АВДТ 1п+N 25А 30мА DX С | 007888 | LEGRAND | 1921.17 | 2027.98 | 2135
9700339 | АВДТ 1п+N 32А 30мА DX С | 007889 | LEGRAND | 2143.49 | 2262.67 | 2382
9700340 | АВДТ 1п+N 40А 30мА DX С | 007890 | LEGRAND | 2427.44 | 2562.41 | 2697
9700334 | АВДТ 1п+N 6А 30мА DX С | 007883 | LEGRAND | 2420.35 | 2554.91 | 2689
9709289 | АВДТ 2п 16А 30мА DX С | 007919 | LEGRAND | 2821.1 | 2977.95 | 3135
9708116 | АВДТ 2п 25А 30мА DX С | 007921 | LEGRAND | 2819.37 | 2976.14 | 3133
9726423 | АВДТ 4п 16А 30мА DX С | 007964 | LEGRAND | 4838.13 | 5107.13 | 5376
9715536 | АВДТ 4п 25А 30мА DX С | 007966 | LEGRAND | 4943.3 | 5218.15 | 5493
9700342 | ВДТ 2п 25А 30мА DX АС | 008909 | LEGRAND | 1238.72 | 1307.59 | 1376
9700343 | ВДТ 2п 40А 30мА DX АС | 008910 | LEGRAND | 1359.64 | 1435.23 | 1511
9700344 | ВДТ 4п 25А 30мА DX АС | 008993 | LEGRAND | 2205.56 | 2328.19 | 2451
9742674 | ВДТ 4п 40А 100мА DX АС | 009000 | LEGRAND | 2199.74 | 2322.05 | 2444
9700349 | ВДТ 4п 63А 300мА DX АС | 009013 | LEGRAND | 2109.57 | 2226.86 | 2344
9700346 | ВДТ 4п 63А 30мА DX АС | 008995 | LEGRAND | 2606.63 | 2751.56 | 2896
Устройства контроля, управления и сигнализации Legrand
9736547 | 004302 Модул.выключатель 1P 20A 1M | 004302 | LEGRAND | 344.55 | 363.7 | 383
9700301 | 004382 Модул.выключатель 1P 20A 1M | 004382 | LEGRAND | 481.58 | 508.36 | 535
9708091 | 004385 Модул.переключ/ср.т 1P 20A | 004385 | LEGRAND | 519.9 | 548.81 | 578
9755680 | 004388 Модул.выключ.N/O+N/C 20A 1M | 004388 | LEGRAND | 651.11 | 687.31 | 723
9700307 | 004463 Кнопочный выкл.с фикс.1N/O+инд | 004463 | LEGRAND | 738.67 | 779.74 | 821
9751823 | 004615 Измерит. шкала 0-200А | 004615 | LEGRAND | 115.22 | 121.62 | 128
9776029 | 004741 Реле задержки на выключение | 004741 | LEGRAND | 4561.29 | 4814.9 | 5068
9819697 | 004770 Выкл. Сумеречн. 4К 230В | 004770 | LEGRAND | 10086.17 | 10646.96 | 11207
9768608 | 004871 распред.устр-во 1P 125A | 004871 | LEGRAND | 1279.85 | 1351.01 | 1422
9711916 | 004942 Шинка устан. д/4 автомат.3р | 004942 | LEGRAND | 297.58 | 314.13 | 331
9751822 | Амперметр аналог.0-5А | 004600 | LEGRAND | 5042.93 | 5323.32 | 5603
9706965 | Вставка плав держ 1Р 400В 20А | 005812 | LEGRAND | 168.41 | 177.78 | 187
9700306 | выкл кнопочный с фикс.N/O+N/C | 004458 | LEGRAND | 666.57 | 703.63 | 741
9860476 | Индикатор оранж 250В | 604079 | LEGRAND | 89.16 | 94.12 | 99.1
9757243 | Клемма чер. 4х1.5-16мм2 | 004850 | LEGRAND | 105.87 | 111.76 | 118
84220 | Контактор 4H0 25А 230В | 004131 | LEGRAND | 1348.13 | 1423.08 | 1498
9704017 | Перегородка конеч. д/39060/61 | 039450 | LEGRAND | 0 | 0 | 0
9751821 | Переключ.4-позиц. д/изм.напряже. | 004652 | LEGRAND | 2782.33 | 2937.03 | 3092
9751820 | Переключ.4-позиц. д/изм.тока | 004650 | LEGRAND | 3223.71 | 3402.95 | 3582
9740661 | Суппорт д/кр.клемм.блок. | 004811 | LEGRAND | 69.95 | 73.84 | 77.7
9704200 | Шина устан. д/19 автомат.3р | 004943 | LEGRAND | 1639.3 | 1730.45 | 1821
IEK
Автоматические выключатели ВА47-29
9731352 | ВА МОД 1п 0,5А С ВА47-29 4.5кА | MVA20-1-D05-C | IEK | 69.08 | 72.91 | 76.7
9532886 | ВА МОД 1п 10А С ВА47-29 4.5кА | MVA20-1-010-C | IEK | 44.45 | 46.92 | 49.4
9732787 | ВА МОД 1п 10А D ВА47-29 4.5кА | MVA20-1-010-D | IEK | 57.71 | 60.92 | 64.1
9691909 | ВА МОД 1п 16А В ВА47-29 4.5кА | MVA20-1-016-B | IEK | 44.45 | 46.92 | 49.4
9532795 | ВА МОД 1п 16А С ВА47-29 4.5кА | MVA20-1-016-C | IEK | 44.45 | 46.92 | 49.4
9671504 | ВА МОД 1п 1А С ВА47-29 4.5кА | MVA20-1-001-C | IEK | 55.91 | 59.01 | 62.1
9785485 | ВА МОД 1п 2,5А С ВА47-29 4.5кА | MVA20-1-D25-C | IEK | 69.08 | 72.91 | 76.7
9694542 | ВА МОД 1п 20А С ВА47-29 4.5кА | MVA20-1-020-C | IEK | 44.45 | 46.92 | 49.4
9532796 | ВА МОД 1п 25А С ВА47-29 4.5кА | MVA20-1-025-C | IEK | 44.45 | 46.92 | 49.4
9706627 | ВА МОД 1п 25А D ВА47-29 4.5кА | MVA20-1-025-D | IEK | 57.71 | 60.92 | 64.1
9671505 | ВА МОД 1п 2А С ВА47-29 4.5кА | MVA20-1-002-C | IEK | 55.91 | 59.01 | 62.1
9532843 | ВА МОД 1п 32А С ВА47-29 4.5кА | MVA20-1-032-C | IEK | 44.45 | 46.92 | 49.4
9696512 | ВА МОД 1п 32А B ВА47-29 4.5кА | MVA20-1-032-B | IEK | 48.39 | 51.08 | 53.8
9706629 | ВА МОД 1п 32А D ВА47-29 4.5кА | MVA20-1-032-D | IEK | 57.71 | 60.92 | 64.1
9673758 | ВА МОД 1п 3А С ВА47-29 4.5кА | MVA20-1-003-C | IEK | 55.91 | 59.01 | 62.1
9532847 | ВА МОД 1п 40А С ВА47-29 4.5кА | MVA20-1-040-C | IEK | 44.45 | 46.92 | 49.4
9673759 | ВА МОД 1п 4А С ВА47-29 4.5кА | MVA20-1-004-C | IEK | 55.91 | 59.01 | 62.1
9694543 | ВА МОД 1п 50А С ВА47-29 4.5кА | MVA20-1-050-C | IEK | 55.91 | 59.01 | 62.1
9743669 | ВА МОД 1п 5А С ВА47-29 4.5кА | MVA20-1-005-C | IEK | 55.91 | 59.01 | 62.1
9694544 | ВА МОД 1п 63А С ВА47-29 4.5кА | MVA20-1-063-C | IEK | 55.91 | 59.01 | 62.1
9532885 | ВА МОД 1п 6А С ВА47-29 4.5кА | MVA20-1-006-C | IEK | 44.45 | 46.92 | 49.4
9710191 | ВА МОД 1п 8А С ВА47-29 4.5кА | MVA20-1-008-C | IEK | 55.91 | 59.01 | 62.1
9752253 | ВА МОД 1п 8А D ВА47-29 4.5кА | MVA20-1-008-D | IEK | 64.52 | 68.11 | 71.7
9533744 | ВА МОД 2п 10А С ВА47-29 4.5кА | MVA20-2-010-C | IEK | 89.07 | 94.02 | 99
9533129 | ВА МОД 2п 16А С ВА47-29 4.5кА | MVA20-2-016-C | IEK | 88.94 | 93.88 | 98.8
9737153 | ВА МОД 2п 16А D ВА47-29 4.5кА | MVA20-2-016-D | IEK | 115.91 | 122.35 | 129
9741708 | ВА МОД 2п 1А D ВА47-29 4.5кА | MVA20-2-001-D | IEK | 128.62 | 135.77 | 143
9533402 | ВА МОД 2п 20А С ВА47-29 4.5кА | MVA20-2-020-C | IEK | 88.94 | 93.88 | 98.8
9670220 | ВА МОД 2п 25А С ВА47-29 4.5кА | MVA20-2-025-C | IEK | 88.94 | 93.88 | 98.8
9676859 | ВА МОД 2п 2А С ВА47-29 4.5кА | MVA20-2-002-C | IEK | 111.82 | 118.04 | 124
9707536 | ВА МОД 2п 32А С ВА47-29 4.5кА | MVA20-2-032-C | IEK | 88.94 | 93.88 | 98.8
9694546 | ВА МОД 2п 3А С ВА47-29 4.5кА | MVA20-2-003-C | IEK | 111.82 | 118.04 | 124
9533400 | ВА МОД 2п 40А С ВА47-29 4.5кА | MVA20-2-040-C | IEK | 88.94 | 93.88 | 98.8
9694547 | ВА МОД 2п 4А С ВА47-29 4.5кА | MVA20-2-004-C | IEK | 111.82 | 118.04 | 124
9694548 | ВА МОД 2п 50А С ВА47-29 4.5кА | MVA20-2-050-C | IEK | 111.82 | 118.04 | 124
9670233 | ВА МОД 2п 63А С ВА47-29 4.5кА | MVA20-2-063-C | IEK | 111.82 | 118.04 | 124
9533401 | ВА МОД 2п 6А С ВА47-29 4.5кА | MVA20-2-006-C | IEK | 89.07 | 94.02 | 99
9532887 | ВА МОД 3п 10А С ВА47-29 4.5кА | MVA20-3-010-C | IEK | 133.64 | 141.07 | 148
9532844 | ВА МОД 3п 16А С ВА47-29 4.5кА | MVA20-3-016-C | IEK | 133.42 | 140.84 | 148
9668304 | ВА МОД 3п 1А С ВА47-29 4.5кА | MVA20-3-001-C | IEK | 167.27 | 176.56 | 186
9695901 | ВА МОД 3п 20А С ВА47-29 4.5кА | MVA20-3-020-C | IEK | 133.42 | 140.84 | 148
9532845 | ВА МОД 3п 25А С ВА47-29 4.5кА | MVA20-3-025-C | IEK | 133.42 | 140.84 | 148
9667404 | ВА МОД 3п 2А С ВА47-29 4.5кА | MVA20-3-002-C | IEK | 167.27 | 176.56 | 186
9532846 | ВА МОД 3п 32А С ВА47-29 4.5кА | MVA20-3-032-C | IEK | 133.42 | 140.84 | 148
9667405 | ВА МОД 3п 3А С ВА47-29 4.5кА | MVA20-3-003-C | IEK | 167.27 | 176.56 | 186
9532797 | ВА МОД 3п 40А С ВА47-29 4.5кА | MVA20-3-040-C | IEK | 133.42 | 140.84 | 148
9667406 | ВА МОД 3п 4А С ВА47-29 4.5кА | MVA20-3-004-C | IEK | 167.27 | 176.56 | 186
9532930 | ВА МОД 3п 50А С ВА47-29 4.5кА | MVA20-3-050-C | IEK | 167.27 | 176.56 | 186
9532798 | ВА МОД 3п 63А С ВА47-29 4.5кА | MVA20-3-063-C | IEK | 167.27 | 176.56 | 186
9533365 | ВА МОД 3п 6А С ВА47-29 4.5кА | MVA20-3-006-C | IEK | 133.64 | 141.07 | 148
9707538 | ВА МОД 3п 8А С ВА47-29 4.5кА | MVA20-3-008-C | IEK | 167.27 | 176.56 | 186
9776976 | ВА МОД 4п 50А С ВА47-29 4.5кА | MVA20-4-050-C | IEK | 239.99 | 253.33 | 267
Автоматические выключатели ВА47-29М
9741300 | ВА МОД 1п 10А С ВА47-29М 4.5кА | MVA21-1-010-C | IEK | 51.15 | 54 | 56.8
9741312 | ВА МОД 1п 16А С ВА47-29М 4.5кА | MVA21-1-016-C | IEK | 51.14 | 53.99 | 56.8
9741313 | ВА МОД 1п 20А С ВА47-29М 4.5кА | MVA21-1-020-C | IEK | 51.14 | 53.99 | 56.8
9741315 | ВА МОД 1п 25А С ВА47-29М 4.5кА | MVA21-1-025-C | IEK | 51.14 | 53.99 | 56.8
9752083 | ВА МОД 1п 40А С ВА47-29М 4.5кА | MVA21-1-040-C | IEK | 51.14 | 53.99 | 56.8
9762205 | ВА МОД 3п 25А С ВА47-29М 4.5кА | MVA21-3-025-C | IEK | 153.44 | 161.97 | 170
9753666 | ВА МОД 3п 32А С ВА47-29М 4.5кА | MVA21-3-032-C | IEK | 153.44 | 161.97 | 170
9741411 | ВА МОД 3п 40А С ВА47-29М 4.5кА | MVA21-3-040-C | IEK | 153.44 | 161.97 | 170
9741412 | ВА МОД 3п 63А С ВА47-29М 4.5кА | MVA21-3-063-C | IEK | 192.07 | 202.75 | 213
Автоматические выключатели ВА47-100
9740773 | ВА МОД 1п 16А С ВА47-100 10кА | MVA40-1-016-C | IEK | 214.18 | 226.09 | 238
9753574 | ВА МОД 1п 25А С ВА47-100 10кА | MVA40-1-025-C | IEK | 214.18 | 226.09 | 238
9532849 | ВА МОД 3п 100А С ВА47-100 10кА | MVA40-3-100-C | IEK | 614.77 | 648.95 | 683
9691908 | ВА МОД 3п 100А D ВА47-100 10кА | MVA40-3-100-D | IEK | 642.52 | 678.24 | 714
9738133 | ВА МОД 3п 16А С ВА47-100 10кА | MVA40-3-016-C | IEK | 642.52 | 678.24 | 714
9725778 | ВА МОД 3п 16А D ВА47-100 10кА | MVA40-3-016-D | IEK | 642.52 | 678.24 | 714
9740489 | ВА МОД 3п 25А С ВА47-100 10кА | MVA40-3-025-C | IEK | 642.52 | 678.24 | 714
9737192 | ВА МОД 3п 32А С ВА47-100 10кА | MVA40-3-032-C | IEK | 642.52 | 678.24 | 714
9728194 | ВА МОД 3п 40А С ВА47-100 10кА | MVA40-3-040-C | IEK | 642.52 | 678.24 | 714
9706464 | ВА МОД 3п 50А С ВА47-100 10кА | MVA40-3-050-C | IEK | 642.52 | 678.24 | 714
9532848 | ВА МОД 3п 63А С ВА47-100 10кА | MVA40-3-063-C | IEK | 614.77 | 648.95 | 683
9691627 | ВА МОД 3п 63А D ВА47-100 10кА | MVA40-3-063-D | IEK | 642.52 | 678.24 | 714
9532799 | ВА МОД 3п 80А С ВА47-100 10кА | MVA40-3-080-C | IEK | 614.77 | 648.95 | 683
9691626 | ВА МОД 3п 80А D ВА47-100 10кА | MVA40-3-080-D | IEK | 642.52 | 678.24 | 714
УЗО, Диф.автоматы IEK
9761398 | АВДТ 1п+N 10А 30мА АВДТ-32 C | MAD22-5-010-C-30 | IEK | 573.02 | 604.88 | 637
9752235 | АВДТ 1п+N 16А 30мА АВДТ-32 С | MAD22-5-016-C-30 | IEK | 573.02 | 604.88 | 637
9747572 | АВДТ 1п+N 20А 30мА АВДТ-32 С | MAD22-5-020-C-30 | IEK | 573.02 | 604.88 | 637
9747574 | АВДТ 1п+N 25А 30мА АВДТ-32 С | MAD22-5-025-C-30 | IEK | 573.02 | 604.88 | 637
9761399 | АВДТ 1п+N 32А 30мА АВДТ-32 C | MAD22-5-032-C-30 | IEK | 573.02 | 604.88 | 637
9870692 | АВДТ 1п+N 40А 30мА АВДТ-32 С | MAD22-5-040-C-30 | IEK | 573.02 | 604.88 | 637
9747571 | АВДТ 1п+N 6А 30мА АВДТ-32 С | MAD22-5-006-C-30 | IEK | 573.02 | 604.88 | 637
9688916 | АВДТ 2п 10А 30мА АД-12 С | MAD10-2-010-C-030 | IEK | 423.2 | 446.72 | 470
9675189 | АВДТ 2п 16А 30мА АД-12 С | MAD10-2-016-C-030 | IEK | 405.01 | 427.53 | 450
9790744 | АВДТ 2п 16А 30мА АД-12M C ИЭК | MAD12-2-016-C-030 | IEK | 405.01 | 427.53 | 450
9731159 | АВДТ 2п 20А 30мА АД-12 С | MAD10-2-020-C-030 | IEK | 423.2 | 446.72 | 470
9712416 | АВДТ 2п 25А 100мА АД-12 С | MAD10-2-025-C-100 | IEK | 529.18 | 558.6 | 588
9688915 | АВДТ 2п 25А 30мА АД-12 С | MAD10-2-025-C-030 | IEK | 405.01 | 427.53 | 450
9675190 | АВДТ 2п 32А 30мА АД-12 С | MAD10-2-032-C-030 | IEK | 405.01 | 427.53 | 450
9742196 | АВДТ 2п 40А 100мА АД-12 С | MAD10-2-040-C-100 | IEK | 529.18 | 558.6 | 588
9675191 | АВДТ 2п 40А 30мА АД-12 С | MAD10-2-040-C-030 | IEK | 405.01 | 427.53 | 450
9688914 | АВДТ 2п 50А 30мА АД-12 С | MAD10-2-050-C-030 | IEK | 423.2 | 446.72 | 470
9693721 | АВДТ 4п 16А 30мА АД-14 С | MAD10-4-016-C-030 | IEK | 607.48 | 641.25 | 675
9675192 | АВДТ 4п 25А 30мА АД-14 С | MAD10-4-025-C-030 | IEK | 607.48 | 641.25 | 675
9695930 | АВДТ 4п 32А 30мА АД-14 С | MAD10-4-032-C-030 | IEK | 607.48 | 641.25 | 675
9693722 | АВДТ 4п 40А 30мА АД-14 С | MAD10-4-040-C-030 | IEK | 607.48 | 641.25 | 675
9726242 | ВДТ 2п 16А 10мА ВД1-63 АС | MDV10-2-016-010 | IEK | 824.32 | 870.16 | 916
9532858 | ВДТ 2п 16А 30мА ВД1-63 АС | MDV10-2-016-030 | IEK | 563.47 | 594.8 | 626
9695515 | ВДТ 2п 25А 300мА ВД1-63 АС | MDV10-2-025-300 | IEK | 824.32 | 870.16 | 916
9532800 | ВДТ 2п 25А 30мА ВД1-63 АС | MDV10-2-025-030 | IEK | 563.47 | 594.8 | 626
9532859 | ВДТ 2п 32А 30мА ВД1-63 АС | MDV10-2-032-030 | IEK | 563.47 | 594.8 | 626
9726400 | ВДТ 2п 40А 100мА ВД1-63 АС | MDV10-2-040-100 | IEK | 824.32 | 870.16 | 916
9532860 | ВДТ 2п 40А 30мА ВД1-63 АС | MDV10-2-040-030 | IEK | 563.47 | 594.8 | 626
9746529 | ВДТ 2п 50А 30мА ВД1-63 АС | MDV10-2-050-030 | IEK | 677.11 | 714.75 | 752
9711362 | ВДТ 2п 63А 100мА ВД1-63 АС | MDV10-2-063-100 | IEK | 824.32 | 870.16 | 916
9694577 | ВДТ 2п 63А 300мА ВД1-63 АС | MDV10-2-063-300 | IEK | 824.32 | 870.16 | 916
9532861 | ВДТ 2п 63А 30мА ВД1-63 АС | MDV10-2-063-030 | IEK | 647.97 | 684 | 720
9532870 | ВДТ 4п 100А 300мА ВД1-63 АС | MDV10-4-100-300 | IEK | 1128.3 | 1191.03 | 1254
9690645 | ВДТ 4п 100А 30мА ВД1-63 АС | MDV10-4-100-030 | IEK | 1128.3 | 1191.03 | 1254
9532862 | ВДТ 4п 16А 30мА ВД1-63 АС | MDV10-4-016-030 | IEK | 771.24 | 814.12 | 857
9532863 | ВДТ 4п 25А 30мА ВД1-63 АС | MDV10-4-025-030 | IEK | 771.24 | 814.12 | 857
9532864 | ВДТ 4п 32А 30мА ВД1-63 АС | MDV10-4-032-030 | IEK | 771.24 | 814.12 | 857
9534110 | ВДТ 4п 40А 100мА ВД1-63 АС | MDV10-4-040-100 | IEK | 1128.3 | 1191.03 | 1254
9532865 | ВДТ 4п 40А 30мА ВД1-63 АС | MDV10-4-040-030 | IEK | 771.24 | 814.12 | 857
9534111 | ВДТ 4п 63А 100мА ВД1-63 АС | MDV10-4-063-100 | IEK | 1128.3 | 1191.03 | 1254
9534113 | ВДТ 4п 63А 300мА ВД1-63 АС | MDV10-4-063-300 | IEK | 1128.3 | 1191.03 | 1254
9532866 | ВДТ 4п 63А 30мА ВД1-63 АС | MDV10-4-063-030 | IEK | 887.09 | 936.41 | 986
9532868 | ВДТ 4п 80А 300мА ВД1-63 АС | MDV10-4-080-300 | IEK | 1128.3 | 1191.03 | 1254
9533532 | ВДТ 4п 80А 30мА ВД1-63 АС | MDV10-4-080-030 | IEK | 1128.3 | 1191.03 | 1254
Доп.устройства модульные
9825335 | Кнопка упр. модульная КМУ11 ИЭК | MBD10-11-K51 | IEK | 306.94 | 324 | 341
9700725 | Контакт KC47(OF) доп. на DIN-рейку ИЭК | MVA00D-KS-1 | IEK | 197.13 | 208.09 | 219
9711808 | Лампа сигн. DIN 1P зел.неон ЛС-47 ИЭК | MLS10-230-K06 | IEK | 47.29 | 49.93 | 52.6
9868416 | Лампа сигн. DIN 1P зелен.матр ЛС-47М ИЭК | MLS20-230-K06 | IEK | 79.4 | 83.82 | 88.2
9733625 | Лампа сигн. DIN 1P красн.неон ЛС-47 ИЭК | MLS10-230-K04 | IEK | 47.29 | 49.93 | 52.6
9732713 | Переходник с АЕ1031 на ВА47-29 ИЭК | MVA10D-AE1 | IEK | 5.94 | 6.27 | 6.6
9707193 | Расцепитель нез.РН47 на DIN-рейку ИЭК | MVA00D-RN | IEK | 551.9 | 582.58 | 613
9714494 | Розетка DIN с заземл.конт. РАр 10-3-ОП | MRD10-16 | IEK | 78.85 | 83.24 | 87.6
9717337 | Рубильник ВН-32 1Р 25А ИЭК | MNV10-1-025 | IEK | 37.38 | 39.46 | 41.5
9703998 | Рубильник ВН-32 1Р 63А ИЭК | MNV10-1-063 | IEK | 47.07 | 49.69 | 52.3
9725823 | Рубильник ВН-32 2Р 25А ИЭК | MNV10-2-025 | IEK | 74.84 | 79 | 83.2
9710194 | Рубильник ВН-32 2Р 32А ИЭК | MNV10-2-032 | IEK | 74.84 | 79 | 83.2
9710195 | Рубильник ВН-32 2Р 40А ИЭК | MNV10-2-040 | IEK | 74.84 | 79 | 83.2
9715729 | Рубильник ВН-32 2Р 63А ИЭК | MNV10-2-063 | IEK | 94.13 | 99.37 | 105
9728500 | Рубильник ВН-32 2Р 100А ИЭК | MNV10-2-100 | IEK | 94.13 | 99.37 | 105
9716972 | Рубильник ВН-32 3Р 32А ИЭК | MNV10-3-032 | IEK | 112.24 | 118.48 | 125
9709433 | Рубильник ВН-32 3Р 63А ИЭК | MNV10-3-063 | IEK | 140.76 | 148.59 | 156
9715308 | Рубильник ВН-32 3Р 100А ИЭК | MNV10-3-100 | IEK | 140.76 | 148.59 | 156
9702478 | Световой индикатор фаз ИЭК | MIF10-400 | IEK | 114.33 | 120.69 | 127
9724614 | Таймер ТЭМ 181 16А DIN-рейка ИЭК | MTA20-16 | IEK | 1460.06 | 1541.25 | 1622
9740756 | Таймер цифровой ТЭ15 16А 230V DIN-рейка | MTA10-16 | IEK | 1314.05 | 1387.11 | 1460
9694675 | Шина соед.типа FORK(вилка) 1ф (1м) 63А | YNS11-1-063 | IEK | 175.21 | 184.95 | 195
9694674 | Шина соед.типа FORK(вилка) 3ф (1м) 63А | YNS11-3-063 | IEK | 438.89 | 463.29 | 488
9675269 | Шина соед.типа PIN(штырь) 1ф (1м)63А ИЭК | YNS21-1-063 | IEK | 135.69 | 143.23 | 151
9727644 | Шина соед.типа PIN(штырь) 2ф 63А(1м) ИЭК | YNS21-2-063 | IEK | 273.56 | 288.77 | 304
9832701 | Шина соед.типа PIN(штырь) 3ф 100А(1м) ИЭК | YNS21-3-100 | IEK | 833.89 | 880.26 | 927
9694673 | Шина соед.типа PIN(штырь) 3ф 63А (1м)ИЭК | YNS21-3-063 | IEK | 388.72 | 410.33 | 432
Ограничители перенапряжений
9712986 | Звонок ЗД-47 DIN ИЭК | MZD10-230 | IEK | 81.55 | 86.08 | 90.6
9732331 | Огран.перен.ОПС1-В 1P 30кА 400В ИЭК | MOP10-1-B | IEK | 1567.42 | 1654.56 | 1742
9732333 | Огран.перен.ОПС1-В 3P 30кА 400В ИЭК | MOP10-3-B | IEK | 4704.03 | 4965.58 | 5227
9732334 | Огран.перен.ОПС1-В 4P 30кА 400В ИЭК | MOP10-4-B | IEK | 6271.49 | 6620.18 | 6968
9732327 | Огран.перен.ОПС1-C 1P 20кА 400В ИЭК | MOP10-1-C | IEK | 1000.82 | 1056.47 | 1112
9732329 | Огран.перен.ОПС1-C 3P 20кА 400В ИЭК | MOP10-3-C | IEK | 3000.7 | 3167.54 | 3334
9732330 | Огран.перен.ОПС1-C 4P 20кА 400В ИЭК | MOP10-4-C | IEK | 4003.29 | 4225.88 | 4448
9731459 | Огран.перен.ОПС1-D 1P 5кА 230В ИЭК | MOP10-1-D | IEK | 926.71 | 978.24 | 1030
9732325 | Огран.перен.ОПС1-D 2P 5кА 230В ИЭК | MOP10-2-D | IEK | 1853.39 | 1956.44 | 2059
DEKraft
Автоматические выключатели модульные
9810730 | ВА МОД 1п 10А С ВА-101 4,5кА DEKraft | ВА101-1Р-010А-C | DEKraft | 50.69 | 53.51 | 56.3
9810683 | ВА МОД 1п 16А В ВА-101 4,5кА DEKraft | ВА101-1Р-016А-B | DEKraft | 47.87 | 50.54 | 53.2
9810731 | ВА МОД 1п 16А С ВА-101 4,5кА DEKraft | ВА101-1Р-016А-C | DEKraft | 50.27 | 53.06 | 55.9
9860574 | ВА МОД 1п 16А C ВА-103 6кА DEKraft | ВА103-1P-016A-C | DEKraft | 75.91 | 80.13 | 84.3
9810726 | ВА МОД 1п 1А С ВА-101 4,5кА DEKraft | ВА101-1Р-001А-C | DEKraft | 63.63 | 67.17 | 70.7
9810732 | ВА МОД 1п 20А С ВА-101 4,5кА DEKraft | ВА101-1Р-020А-C | DEKraft | 50.69 | 53.51 | 56.3
9860577 | ВА МОД 1п 20А C ВА-103 6кА DEKraft | ВА103-1P-020A-C | DEKraft | 75.91 | 80.13 | 84.3
9810685 | ВА МОД 1п 25А В ВА-101 4,5кА DEKraft | ВА101-1Р-025А-B | DEKraft | 50.69 | 53.51 | 56.3
9810733 | ВА МОД 1п 25А С ВА-101 4,5кА DEKraft | ВА101-1Р-025А-C | DEKraft | 50.27 | 53.06 | 55.9
9860580 | ВА МОД 1п 25А C ВА-103 6кА DEKraft | ВА103-1P-025A-C | DEKraft | 75.91 | 80.13 | 84.3
9810727 | ВА МОД 1п 2А С ВА-101 4,5кА DEKraft | ВА101-1Р-002А-C | DEKraft | 63.63 | 67.17 | 70.7
9860563 | ВА МОД 1п 2А C ВА-103 6кА DEKraft | ВА103-1P-002A-C | DEKraft | 105.2 | 111.05 | 117
9810686 | ВА МОД 1п 32А В ВА-101 4,5кА DEKraft | ВА101-1Р-032А-B | DEKraft | 63.48 | 67.01 | 70.5
9810734 | ВА МОД 1п 32А С ВА-101 4,5кА DEKraft | ВА101-1Р-032А-C | DEKraft | 50.69 | 53.51 | 56.3
9860583 | ВА МОД 1п 32А C ВА-103 6кА DEKraft | ВА103-1P-032A-C | DEKraft | 81.36 | 85.88 | 90.4
9810728 | ВА МОД 1п 3А С ВА-101 4,5кА DEKraft | ВА101-1Р-003А-C | DEKraft | 63.63 | 67.17 | 70.7
9810735 | ВА МОД 1п 40А С ВА-101 4,5кА DEKraft | ВА101-1Р-040А-C | DEKraft | 50.69 | 53.51 | 56.3
9860586 | ВА МОД 1п 40А C ВА-103 6кА DEKraft | ВА103-1P-040A-C | DEKraft | 81.36 | 85.88 | 90.4
9860565 | ВА МОД 1п 4А C ВА-103 6кА DEKraft | ВА103-1P-004A-C | DEKraft | 105.2 | 111.05 | 117
9810736 | ВА МОД 1п 50А С ВА-101 4,5кА DEKraft | ВА101-1Р-050А-C | DEKraft | 63.63 | 67.17 | 70.7
9810737 | ВА МОД 1п 63А С ВА-101 4,5кА DEKraft | ВА101-1Р-063А-C | DEKraft | 63.63 | 67.17 | 70.7
9810729 | ВА МОД 1п 6А С ВА-101 4,5кА DEKraft | ВА101-1Р-006А-C | DEKraft | 50.69 | 53.51 | 56.3
9860567 | ВА МОД 1п 6А B ВА-103 6кА DEKraft | ВА103-1P-006A-B | DEKraft | 75.91 | 80.13 | 84.3
9810742 | ВА МОД 2п 10А С ВА-101 4,5кА DEKraft | ВА101-2Р-010А-C | DEKraft | 101.34 | 106.97 | 113
9810743 | ВА МОД 2п 16А С ВА-101 4,5кА DEKraft | ВА101-2Р-016А-C | DEKraft | 101.34 | 106.97 | 113
9810744 | ВА МОД 2п 20А С ВА-101 4,5кА DEKraft | ВА101-2Р-020А-C | DEKraft | 101.34 | 106.97 | 113
9810745 | ВА МОД 2п 25А С ВА-101 4,5кА DEKraft | ВА101-2Р-025А-C | DEKraft | 101.34 | 106.97 | 113
9810739 | ВА МОД 2п 2А С ВА-101 4,5кА DEKraft | ВА101-2Р-002А-C | DEKraft | 127.23 | 134.3 | 141
9810746 | ВА МОД 2п 32А С ВА-101 4,5кА DEKraft | ВА101-2Р-032А-C | DEKraft | 101.34 | 106.97 | 113
9810747 | ВА МОД 2п 40А С ВА-101 4,5кА DEKraft | ВА101-2Р-040А-C | DEKraft | 101.34 | 106.97 | 113
9810748 | ВА МОД 2п 50А С ВА-101 4,5кА DEKraft | ВА101-2Р-050А-C | DEKraft | 127.23 | 134.3 | 141
9810749 | ВА МОД 2п 63А С ВА-101 4,5кА DEKraft | ВА101-2Р-063А-C | DEKraft | 127.23 | 134.3 | 141
9810741 | ВА МОД 2п 6А С ВА-101 4,5кА DEKraft | ВА101-2Р-006А-C | DEKraft | 101.34 | 106.97 | 113
9810831 | ВА МОД 3п 100А С ВА-201 10кА DEKraft | ВА201-3Р-100А-C | DEKraft | 618.1 | 652.46 | 687
9810843 | ВА МОД 3п 100А D ВА-201 10кА DEKraft | ВА201-3Р-100А-D | DEKraft | 645.87 | 681.78 | 718
9810754 | ВА МОД 3п 10А С ВА-101 4,5кА DEKraft | ВА101-3Р-010А-C | DEKraft | 152.01 | 160.46 | 169
9810802 | ВА МОД 3п 10А D ВА-101 4,5кА DEKraft | ВА101-3Р-010А-D | DEKraft | 197.56 | 208.54 | 220
9810755 | ВА МОД 3п 16А С ВА-101 4,5кА DEKraft | ВА101-3Р-016А-C | DEKraft | 152.01 | 160.46 | 169
9810803 | ВА МОД 3п 16А D ВА-101 4,5кА DEKraft | ВА101-3Р-016А-D | DEKraft | 186.61 | 196.98 | 207
9810750 | ВА МОД 3п 1А С ВА-101 4,5кА DEKraft | ВА101-3Р-001А-C | DEKraft | 190.32 | 200.91 | 211
9810756 | ВА МОД 3п 20А С ВА-101 4,5кА DEKraft | ВА101-3Р-020А-C | DEKraft | 152.01 | 160.46 | 169
9810757 | ВА МОД 3п 25А С ВА-101 4,5кА DEKraft | ВА101-3Р-025А-C | DEKraft | 152.01 | 160.46 | 169
9860631 | ВА МОД 3п 25А C ВА-103 6кА DEKraft | ВА103-3P-025A-C | DEKraft | 298.25 | 314.82 | 331
9810805 | ВА МОД 3п 25А D ВА-101 4,5кА DEKraft | ВА101-3Р-025А-D | DEKraft | 186.61 | 196.98 | 207
9810751 | ВА МОД 3п 2А С ВА-101 4,5кА DEKraft | ВА101-3Р-002А-C | DEKraft | 190.32 | 200.91 | 211
9810758 | ВА МОД 3п 32А С ВА-101 4,5кА DEKraft | ВА101-3Р-032А-C | DEKraft | 152.01 | 160.46 | 169
9810806 | ВА МОД 3п 32А D ВА-101 4,5кА DEKraft | ВА101-3Р-032А-D | DEKraft | 186.61 | 196.98 | 207
9810752 | ВА МОД 3п 3А С ВА-101 4,5кА DEKraft | ВА101-3Р-003А-C | DEKraft | 190.32 | 200.91 | 211
9810711 | ВА МОД 3п 40А В ВА-101 4,5кА DEKraft | ВА101-3Р-040А-B | DEKraft | 182.37 | 192.51 | 203
9810759 | ВА МОД 3п 40А С ВА-101 4,5кА DEKraft | ВА101-3Р-040А-C | DEKraft | 152.01 | 160.46 | 169
9860637 | ВА МОД 3п 40А C ВА-103 6кА DEKraft | ВА103-3P-040A-C | DEKraft | 315.59 | 333.14 | 351
9810807 | ВА МОД 3п 40А D ВА-101 4,5кА DEKraft | ВА101-3Р-040А-D | DEKraft | 197.56 | 208.54 | 220
9810760 | ВА МОД 3п 50А С ВА-101 4,5кА DEKraft | ВА101-3Р-050А-C | DEKraft | 190.32 | 200.91 | 211
9810808 | ВА МОД 3п 50А D ВА-101 4,5кА DEKraft | ВА101-3Р-050А-D | DEKraft | 237.58 | 250.79 | 264
9810761 | ВА МОД 3п 63А С ВА-101 4,5кА DEKraft | ВА101-3Р-063А-C | DEKraft | 190.32 | 200.91 | 211
9810829 | ВА МОД 3п 63А С ВА-201 10кА DEKraft | ВА201-3Р-063А-C | DEKraft | 647.53 | 683.53 | 719
9860641 | ВА МОД 3п 63А C ВА-103 6кА DEKraft | ВА103-3P-063A-C | DEKraft | 315.59 | 333.14 | 351
9810753 | ВА МОД 3п 6А С ВА-101 4,5кА DEKraft | ВА101-3Р-006А-C | DEKraft | 152.01 | 160.46 | 169
9810801 | ВА МОД 3п 6А D ВА-101 4,5кА DEKraft | ВА101-3Р-006А-D | DEKraft | 197.56 | 208.54 | 220
9810830 | ВА МОД 3п 80А С ВА-201 10кА DEKraft | ВА201-3Р-080А-C | DEKraft | 647.53 | 683.53 | 719
9810842 | ВА МОД 3п 80А D ВА-201 10кА DEKraft | ВА201-3Р-080А-D | DEKraft | 676.61 | 714.23 | 752
9871341 | ВА МОД 4Р 25А C ВА-103 6кА | ВА103-4P-025A-C | DEKraft | 379.57 | 400.67 | 422
Доп.устройства модульные
9811264 | Лампа сигн. DIN 1P зел.неон ЛС-101 220В DEKraft | ЛС101-1Р-GRN-NEO | DEKraft | 50.24 | 53.04 | 55.8
9811262 | Лампа сигн. DIN 1P красн.неон ЛС-101 220В DEKraft | ЛС101-1Р-RED-NEO | DEKraft | 48.39 | 51.08 | 53.8
9811563 | Розетка РМ-101 DIN 10А DEKraft | РМ101-2Р-10А | DEKraft | 66.43 | 70.13 | 73.8
9829979 | Розетка DIN РМ-102 16А DEKraft | РМ102-2Р-16А | DEKraft | 83.78 | 88.44 | 93.1
Выключатели нагрузки ВН
9810848 | Рубильник 1п 32А ВН-102 DEKraft | ВН102-1Р-032А | DEKraft | 42.34 | 44.69 | 47
9810849 | Рубильник 1п 63А ВН-102 DEKraft | ВН102-1Р-063А | DEKraft | 53.27 | 56.23 | 59.2
9810853 | Рубильник 2п 63А ВН-102 DEKraft | ВН102-2Р-063А | DEKraft | 106.5 | 112.42 | 118
9810858 | Рубильник 3п 100А ВН-102 DEKraft | ВН102-3Р-100А | DEKraft | 159.29 | 168.15 | 177
9810857 | Рубильник 3п 63А ВН-102 DEKraft | ВН102-3Р-063А | DEKraft | 159.29 | 168.15 | 177
9810859 | Рубильник 4п 20А ВН-102 DEKraft | ВН102-4Р-020А | DEKraft | 169.32 | 178.73 | 188
УЗО, Диф.автоматы DEKraft
9810948 | АВДТ 1п+N 16А 30мА ДИФ-102 С 4,5кА DEKraft | ДИФ102-1N-016А-030-C | DEKraft | 529.48 | 558.92 | 588
9810951 | АВДТ 1п+N 32А 30мА ДИФ-102 С 4,5кА DEKraft | ДИФ102-1N-032А-030-C | DEKraft | 529.45 | 558.9 | 588
9810912 | АВДТ 2п 10А 30мА ДИФ-101 С 4,5кА DEKraft | ДИФ101-2Р-010А-030-C | DEKraft | 445.07 | 469.82 | 495
9810913 | АВДТ 2п 16А 30мА ДИФ-101 С 4,5кА DEKraft | ДИФ101-2Р-016А-030-C | DEKraft | 408.92 | 431.66 | 454
9810922 | АВДТ 2п 20А 100мА ДИФ-101 С 4,5кА DEKraft | ДИФ101-2Р-020А-100-C | DEKraft | 550.99 | 581.62 | 612
9810915 | АВДТ 2п 25А 30мА ДИФ-101 С 4,5кА DEKraft | ДИФ101-2Р-025А-030-C | DEKraft | 408.92 | 431.66 | 454
9810916 | АВДТ 2п 32А 30мА ДИФ-101 С 4,5кА DEKraft | ДИФ101-2Р-032А-030-C | DEKraft | 425.94 | 449.63 | 473
9810917 | АВДТ 2п 40А 30мА ДИФ-101 С 4,5кА DEKraft | ДИФ101-2Р-040А-030-C | DEKraft | 425.94 | 449.63 | 473
9810932 | АВДТ 4п 25А 30мА ДИФ-101 С 4,5кА DEKraft | ДИФ101-4Р-025А-030-C | DEKraft | 638.91 | 674.43 | 710
9810866 | ВДТ 2п 16А 30мА УЗО-01 АС 6кА DEKraft | УЗО01-2Р-016А-030 | DEKraft | 509.85 | 538.2 | 567
9810867 | ВДТ 2п 25А 30мА УЗО-01 АС 6кА DEKraft | УЗО01-2Р-025А-030 | DEKraft | 505.12 | 533.21 | 561
9810868 | ВДТ 2п 32А 30мА УЗО-01 АС 6кА DEKraft | УЗО01-2Р-032А-030 | DEKraft | 542.4 | 572.56 | 603
9810869 | ВДТ 2п 40А 30мА УЗО-01 АС 6кА DEKraft | УЗО01-2Р-040А-030 | DEKraft | 542.4 | 572.56 | 603
9810870 | ВДТ 2п 63А 30мА УЗО-01 АС 6кА DEKraft | УЗО01-2Р-063А-030 | DEKraft | 623.74 | 658.42 | 693
9810891 | ВДТ 4п 25А 30мА УЗО-01 АС 6кА DEKraft | УЗО01-4Р-025А-030 | DEKraft | 742.39 | 783.66 | 825
9810892 | ВДТ 4п 32А 30мА УЗО-01 АС 6кА DEKraft | УЗО01-4Р-032А-030 | DEKraft | 742.39 | 783.66 | 825
9810894 | ВДТ 4п 63А 30мА УЗО-01 АС 6кА DEKraft | УЗО01-4Р-063А-030 | DEKraft | 853.91 | 901.38 | 949
Ограничители перенапряжения
9818397 | Огран.перен.ОП-101 1Р 20кА D 275В DEKraft | ОП101-1P-020-D-275 | DEKraft | 966.96 | 1020.72 | 1074
9818396 | Огран.перен.ОП-101 1Р 40кА С 420В DEKraft | ОП101-1P-040-C-420 | DEKraft | 1044.29 | 1102.36 | 1160
9871433 | Огран.перен.ОП-101 2Р 20кА D | ОП101-2P-020-D-275 | DEKraft | 1933.95 | 2041.48 | 2149
9815639 | Огран.перен.ОП-101 4Р 80кА В 420В DEKraft | ОП101-4P-080-B-420 | DEKraft | 6544.08 | 6907.93 | 7271

## Автоматические выключатели с ви
Адрес: Энтузиастов, 14 Телефон: (383) 299-04-21
8-923-237-16-64
Прайс-лист "ОптСнабЭлектро"
Автоматические выключатели с винтовым креплением
Код товара | Товар | Артикул | Производитель | Цена при покупке от 60 000 рублей | Цена при покупке от 30 000 рублей | Розница
Контактор гУльяновск
ВА 0436 до 400А
9534957 | ВА 0436 16А 340010 РЭ250А | 1021228 | Контактор Ульяновск | 1840.68 | 1943.02 | 2045
9534961 | ВА 0436 31.5А 340010 РЭ400А | 1021212 | Контактор Ульяновск | 1840.68 | 1943.02 | 2045
9742678 | ВА 0436 40А 340010 РЭ400А | 1019359 | Контактор Ульяновск | 1840.68 | 1943.02 | 2045
9742679 | ВА 0436 50А 340010 РЭ500А | 1024114 | Контактор Ульяновск | 1840.68 | 1943.02 | 2045
9534158 | ВА 0436 63А 340010 РЭ750А | 1019356 | Контактор Ульяновск | 1840.68 | 1943.02 | 2045
9534159 | ВА 0436 80А 340010 РЭ1000А | 1020710 | Контактор Ульяновск | 1840.68 | 1943.02 | 2045
9534496 | ВА 0436 100А 340010 РЭ1250А | 1021682 | Контактор Ульяновск | 1840.68 | 1943.02 | 2045
9535159 | ВА 0436 100А 341810 РЭ1250А нр~220В 1но+2нз | 1020758 | Контактор Ульяновск | 2245.2 | 2370.03 | 2495
9742681 | ВА 0436 125А 340010 РЭ1500А | 1021681 | Контактор Ульяновск | 1972.45 | 2082.12 | 2192
9534106 | ВА 0436 160А 340010 РЭ2000А | 1021355 | Контактор Ульяновск | 1972.45 | 2082.12 | 2192
9535160 | ВА 0436 160А 341810 РЭ2000А нр~220В 1но+2нз | 1020554 | Контактор Ульяновск | 2376.94 | 2509.1 | 2641
9534498 | ВА 0436 200А 340010 РЭ2500А | 1021232 | Контактор Ульяновск | 2235.97 | 2360.3 | 2484
9534107 | ВА 0436 250А 340010 РЭ3000А | 1021231 | Контактор Ульяновск | 2235.97 | 2360.3 | 2484
9535162 | ВА 0436 250А нр 220В 341810 | 1020255 | Контактор Ульяновск | 2640.47 | 2787.29 | 2934
9668696 | ВА 0436 320А 340010 РЭ3200А | 1021314 | Контактор Ульяновск | 4402.11 | 4646.86 | 4891
9668697 | ВА 0436 400А 340010 РЭ4000А | 1021315 | Контактор Ульяновск | 4672.22 | 4932 | 5191
ВА 5139 до 630А
9822114 | ВА 0431 Про 3Р 25А Lcu-10кА (100С) | 7001003 | Контактор Ульяновск | 1348.35 | 1423.32 | 1498
9823997 | ВА 0431 Про 3Р 40А Lcu-10кА (100С) | ВА 0431 Про 3Р 40А Lcu-10кА (100С) | Контактор Ульяновск | 1348.35 | 1423.32 | 1498
9667040 | ВА 5139 400А 340010 РЭ4000А | 1002266 | Контактор Ульяновск | 7076.85 | 7470.32 | 7863
9667041 | ВА 5139 500А 340010 РЭ5000А | 1002260 | Контактор Ульяновск | 7519.55 | 7937.64 | 8355
9532353 | ВА 5139 630А 340010 РЭ6300А | 1002265 | Контактор Ульяновск | 7519.55 | 7937.64 | 8355
9673361 | ВА 5139 630А 341810 РЭ6300А нр~220В | 1002312 | Контактор Ульяновск | 7928.02 | 8368.82 | 8809
ВА 5041 до 1000А
9787144 | ВА 5341 1000А 341870 выд нр~220В РЭ7000 | 1029413 | Контактор Ульяновск | 54566.93 | 57600.85 | 60631
9532776 | ВА 5341 1000А 344710 нр~220В РЭ7000 | 1003229 | Контактор Ульяновск | 38659.9 | 40809.39 | 42956
69355164 | ВА 5341 1000А 344730 эп~220В нр~220В РЭ7000 | 1002448 | Контактор Ульяновск | 45778.51 | 48323.8 | 50866
1602022 | ВА 5541 1000А 344710 нр~220В перед Al шина | 1002526 | Контактор Ульяновск | 36462.8 | 38490.14 | 40515
1602010 | ВА 5541 1000А 344730 эп~220В нр~220В | 1002528 | Контактор Ульяновск | 43435.93 | 45850.97 | 48263
9532777 | ВА 5541 1000А 344770 выд эп~220В нр~220В | 1002532 | Контактор Ульяновск | 52960.77 | 55905.39 | 58846
ВА 5043 до 2000А
9667817 | ВА 5343 1600 А ст.эп.(344730) | 1002475 | Контактор Ульяновск | 67340.41 | 71084.53 | 74824
1603007 | ВА 5543 1600 А ст.рп.(344710) | 1002567 | Контактор Ульяновск | 58679.28 | 61941.85 | 65200
1603010 | ВА 5543 1600 А ст.эп.(344730) | 1002569 | Контактор Ульяновск | 65681.22 | 69333.09 | 72980
9695767 | ВА 5543 2000 А ст.рп.(344710) | 1002581 | Контактор Ульяновск | 93861.7 | 99080.41 | 104292
АВ2М до 2000А
9727772 | АВ2М-20 СВ 1500А э.п. | 1000548 | Контактор Ульяновск | 172175.49 | 181748.45 | 191308
9799232 | Электрон Э-06В 400А У3 эп.~220Вн.р~220В CuUном380 | 1002600 | Контактор Ульяновск | 68737.47 | 72559.27 | 76376
ДЗНВА г Дивногорск
ВА 5731 до 100А
9669199 | ВА 5731 16А | 4600063 | ДЗНВА г.Дивногорск | 1173.31 | 1238.54 | 1304
9669200 | ВА 5731 20А | 4600068 | ДЗНВА г.Дивногорск | 1173.31 | 1238.54 | 1304
9669201 | ВА 5731 25А | 4600061 | ДЗНВА г.Дивногорск | 1173.31 | 1238.54 | 1304
9669204 | ВА 5731 31.5А | 4600069 | ДЗНВА г.Дивногорск | 1173.31 | 1238.54 | 1304
9669205 | ВА 5731 40А | 4600022 | ДЗНВА г.Дивногорск | 1173.31 | 1238.54 | 1304
9669206 | ВА 5731 50А 340010 РЭ800А | 4600070 | ДЗНВА г.Дивногорск | 1173.31 | 1238.54 | 1304
9667024 | ВА 5731 63А | 4600056 | ДЗНВА г.Дивногорск | 1173.31 | 1238.54 | 1304
9669207 | ВА 5731 80А | 4600057 | ДЗНВА г.Дивногорск | 1173.31 | 1238.54 | 1304
9669208 | ВА 5731 100А 340010 РЭ1200 | 4600055 | ДЗНВА г.Дивногорск | 1173.31 | 1238.54 | 1304
ВА 5735 до 250А
9677613 | ВА 5735 16А РЭ160А | 3500718 | ДЗНВА г.Дивногорск | 1900.05 | 2005.69 | 2111
9679892 | ВА 5735 25А РЭ250А | 3500827 | ДЗНВА г.Дивногорск | 1900.05 | 2005.69 | 2111
9678305 | ВА 5735 31.5А РЭ320А | 3500871 | ДЗНВА г.Дивногорск | 1900.05 | 2005.69 | 2111
9681841 | ВА 5735 40А РЭ400А | 3500231 | ДЗНВА г.Дивногорск | 1900.05 | 2005.69 | 2111
9675007 | ВА 5735 50А РЭ500А | 3543294 | ДЗНВА г.Дивногорск | 1900.05 | 2005.69 | 2111
9532718 | ВА 5735 63А РЭ800А | 3500112 | ДЗНВА г.Дивногорск | 1900.05 | 2005.69 | 2111
9532717 | ВА 5735 80А РЭ800А | 3524601 | ДЗНВА г.Дивногорск | 1900.05 | 2005.69 | 2111
1991010 | ВА 5735 100А РЭ1000А | 3501784 | ДЗНВА г.Дивногорск | 1900.05 | 2005.69 | 2111
1991012 | ВА 5735 125А РЭ1250А | 3500110 | ДЗНВА г.Дивногорск | 2035.96 | 2149.16 | 2262
13401027 | ВА 5735 160А РЭ1600А | 3500111 | ДЗНВА г.Дивногорск | 2035.96 | 2149.16 | 2262
13401028 | ВА 5735 200А РЭ2000А | 3549474 | ДЗНВА г.Дивногорск | 2307.79 | 2436.1 | 2564
9695386 | ВА 5735 250А 341810 РЭ2500А | 3500157 | ДЗНВА г.Дивногорск | 2729.42 | 2881.18 | 3033
13401029 | ВА 5735 250А РЭ2500А | 3500086 | ДЗНВА г.Дивногорск | 2307.79 | 2436.1 | 2564
ВА 57ф35 до 250А
9534889 | ВА 57Ф35 16А | 4700968 | ДЗНВА г.Дивногорск | 1655.96 | 1748.04 | 1840
9668383 | ВА 57Ф35 25А РЭ250А | 4700176 | ДЗНВА г.Дивногорск | 1655.96 | 1748.04 | 1840
1340126 | ВА 57Ф35 50А РЭ500А | 4700085 | ДЗНВА г.Дивногорск | 1655.96 | 1748.04 | 1840
1340127 | ВА 57Ф35 63А РЭ800А | 4700033 | ДЗНВА г.Дивногорск | 1655.96 | 1748.04 | 1840
9534888 | ВА 57Ф35 100А РЭ1250А | 4700092 | ДЗНВА г.Дивногорск | 1655.96 | 1748.04 | 1840
9668384 | ВА 57Ф35 125А РЭ1250А | 4700057 | ДЗНВА г.Дивногорск | 1872.32 | 1976.42 | 2080
9532853 | ВА 57Ф35 160А РЭ1600А | 4718364 | ДЗНВА г.Дивногорск | 1872.32 | 1976.42 | 2080
9532851 | ВА 57Ф35 200А РЭ2000А | 4795695 | ДЗНВА г.Дивногорск | 2102.55 | 2219.45 | 2336
9532852 | ВА 57Ф35 250А РЭ2500А | 4740929 | ДЗНВА г.Дивногорск | 2102.55 | 2219.45 | 2336
ВА 5739 до 630А
9690224 | ВА 5739 320А 341810 РЭ3200А | 4406767 | ДЗНВА г.Дивногорск | 7489.9 | 7906.33 | 8322
9673114 | ВА 5739 320А РЭ3200А | 4483312 | ДЗНВА г.Дивногорск | 7067.23 | 7460.17 | 7853
9683684 | ВА 5739 400А 341810 РЭ4000А | 4482319 | ДЗНВА г.Дивногорск | 7489.9 | 7906.33 | 8322
9673115 | ВА 5739 400А РЭ4000А | 4400063 | ДЗНВА г.Дивногорск | 7052.38 | 7444.49 | 7836
9683626 | ВА 5739 500А РЭ5000А | 4400042 | ДЗНВА г.Дивногорск | 7510.04 | 7927.59 | 8345
9683632 | ВА 5739 630А 341810 РЭ5000А | 4403106 | ДЗНВА г.Дивногорск | 7931.65 | 8372.65 | 8813
9683625 | ВА 5739 630А РЭ5000А | 4400037 | ДЗНВА г.Дивногорск | 7510.04 | 7927.59 | 8345
А 3710 до 160А
1991037 | А-3716 Ф У3 100А РЭ1600А | 3700046 | ДЗНВА г.Дивногорск | 6553.08 | 6917.43 | 7281
9535960 | А-3716 Ф У3 160А РЭ1600А | 3700061 | ДЗНВА г.Дивногорск | 6553.08 | 6917.43 | 7281
КЭАЗ г.Курск
Автоматические выключатели АП50Б до 63А
1204007 | АП-50Б-2МТ 4 А | 36c08ebe-fcfc-11d9-a88e-0007e930e1af | КЭАЗ | 361.91 | 382.03 | 402
1204010 | АП-50Б-2МТ 6.3 А | 36c08ec1-fcfc-11d9-a88e-0007e930e1af | КЭАЗ | 361.91 | 382.03 | 402
1204015 | АП-50Б-2МТ 10 А | 36c08ec4-fcfc-11d9-a88e-0007e930e1af | КЭАЗ | 361.91 | 382.03 | 402
1204020 | АП-50Б-2МТ 16 А | 36c08ec7-fcfc-11d9-a88e-0007e930e1af | КЭАЗ | 361.91 | 382.03 | 402
1204025 | АП-50Б-2МТ 25 А | 36c08eca-fcfc-11d9-a88e-0007e930e1af | КЭАЗ | 361.91 | 382.03 | 402
1204030 | АП-50Б-2МТ 40 А | 36c08ecd-fcfc-11d9-a88e-0007e930e1af | КЭАЗ | 511.25 | 539.67 | 568
1204040 | АП-50Б-2МТ 63 А | 36c08ed3-fcfc-11d9-a88e-0007e930e1af | КЭАЗ | 511.25 | 539.67 | 568
9532442 | АП-50Б-2МТ 2б/к 1.6А 3.5кр | 0c33366f-fcfc-11d9-a88e-0007e930e1af | КЭАЗ | 634.5 | 669.78 | 705
1205005 | АП-50Б-3МТ 1.6 А | 2dd946a5-fcfc-11d9-a88e-0007e930e1af | КЭАЗ | 489.79 | 517.03 | 544
1205010 | АП-50Б-3МТ 2.5 А | 2dd946a8-fcfc-11d9-a88e-0007e930e1af | КЭАЗ | 489.79 | 517.03 | 544
69356452 | АП-50Б-3МТ 2.5 А 3.5кр | 03dd5dc4-fcfc-11d9-a88e-0007e930e1af | КЭАЗ | 597.92 | 631.16 | 664
9671514 | АП-50Б-3МТ 2.5 А 3.5кр IP54 | 14785eca-fcfc-11d9-a88e-0007e930e1af | КЭАЗ | 2573.88 | 2716.99 | 2860
1205015 | АП-50Б-3МТ 4 А | 2dd946ab-fcfc-11d9-a88e-0007e930e1af | КЭАЗ | 489.79 | 517.03 | 544
9535095 | АП-50Б-3МТ 4 А 3.5кр | 03dd5dc7-fcfc-11d9-a88e-0007e930e1af | КЭАЗ | 597.92 | 631.16 | 664
1205020 | АП-50Б-3МТ 6.3 А | 2dd946ae-fcfc-11d9-a88e-0007e930e1af | КЭАЗ | 489.79 | 517.03 | 544
9668033 | АП-50Б-3МТ 6.3 А 3.5кр | 03dd5dca-fcfc-11d9-a88e-0007e930e1af | КЭАЗ | 597.92 | 631.16 | 664
1205025 | АП-50Б-3МТ 10 А | 2dd946b1-fcfc-11d9-a88e-0007e930e1af | КЭАЗ | 489.79 | 517.03 | 544
9672052 | АП-50Б-3МТ 10 А IP54 | 4788dc29-fcfc-11d9-a88e-0007e930e1af | КЭАЗ | 2514.46 | 2654.27 | 2794
1205030 | АП-50Б-3МТ 16 А | 2dd946b4-fcfc-11d9-a88e-0007e930e1af | КЭАЗ | 489.79 | 517.03 | 544
1205035 | АП-50Б-3МТ 25 А | 2dd946b7-fcfc-11d9-a88e-0007e930e1af | КЭАЗ | 489.79 | 517.03 | 544
69357312 | АП-50Б-3МТ 25 А IP54 | 4788dc2f-fcfc-11d9-a88e-0007e930e1af | КЭАЗ | 2514.46 | 2654.27 | 2794
9792223 | АП-50Б-3МТ 25 А IP54 (исп.2) | 4788dc3e-fcfc-11d9-a88e-0007e930e1af | КЭАЗ | 1701.31 | 1795.9 | 1890
1205040 | АП-50Б-3МТ 40 А | 2dd946ba-fcfc-11d9-a88e-0007e930e1af | КЭАЗ | 733.68 | 774.47 | 815
9535093 | АП-50Б-3МТ 40 А 3,5кр | 03dd5dd6-fcfc-11d9-a88e-0007e930e1af | КЭАЗ | 853.55 | 901.01 | 948
1205045 | АП-50Б-3МТ 50 А | 2dd946bd-fcfc-11d9-a88e-0007e930e1af | КЭАЗ | 733.68 | 774.47 | 815
9535094 | АП-50Б-3МТ 50 А 3,5кр | 03dd5dd9-fcfc-11d9-a88e-0007e930e1af | КЭАЗ | 853.55 | 901.01 | 948
1205050 | АП-50Б-3МТ 63 А | 2dd946c0-fcfc-11d9-a88e-0007e930e1af | КЭАЗ | 733.68 | 774.47 | 815
9535166 | АП-50Б-3МТ 63 А 3,5кр | 03dd5ddc-fcfc-11d9-a88e-0007e930e1af | КЭАЗ | 853.55 | 901.01 | 948
9802659 | АП-50Б-1М2ТД 2.5А 3,5кр Uнр 220В | 10ca93e7-9245-11da-a8a2-0007e930e1af | КЭАЗ | 1310.02 | 1382.87 | 1456
6153249 | АП-50Б-2М3ТН 50 А Uнр 380В 10кр | 23d7eea7-3c6f-11da-a895-0007e930e1af | КЭАЗ | 3192.63 | 3370.14 | 3547
9751228 | АП-50Б-2МЗТД 10А Uнр 220В | 1cda2315-fcfc-11d9-a88e-0007e930e1af | КЭАЗ | 1543.25 | 1629.06 | 1715
1204005 | АП-50Б-2МТ 2.5 А | 36c08ebb-fcfc-11d9-a88e-0007e930e1af | КЭАЗ | 361.91 | 382.03 | 402
Автоматические выключатели АЕ20 до 160А
9737193 | АЕ 2043-100 10 А | eb5df5f1-fcf9-11d9-a88e-0007e930e1af | КЭАЗ | 510.49 | 538.87 | 567
1202030 | АЕ 2043-100 25 А | eb5df5fd-fcf9-11d9-a88e-0007e930e1af | КЭАЗ | 510.49 | 538.87 | 567
1202040 | АЕ 2043-100 31.5А | f356d272-fcf9-11d9-a88e-0007e930e1af | КЭАЗ | 510.49 | 538.87 | 567
9534970 | АЕ 2046-100 16 А | fbe5e3b8-fcf9-11d9-a88e-0007e930e1af | КЭАЗ | 584.17 | 616.66 | 649
9534271 | АЕ 2046-100 20 А | fbe5e3bc-fcf9-11d9-a88e-0007e930e1af | КЭАЗ | 584.17 | 616.66 | 649
9534273 | АЕ 2046-100 25 А | fbe5e3bf-fcf9-11d9-a88e-0007e930e1af | КЭАЗ | 584.17 | 616.66 | 649
9535634 | АЕ 2046-100 31.5А | fbe5e3c4-fcf9-11d9-a88e-0007e930e1af | КЭАЗ | 584.17 | 616.66 | 649
9534274 | АЕ 2046-100 40 А | fbe5e3c8-fcf9-11d9-a88e-0007e930e1af | КЭАЗ | 584.17 | 616.66 | 649
9534276 | АЕ 2046-100 50 А | fbe5e3cd-fcf9-11d9-a88e-0007e930e1af | КЭАЗ | 584.17 | 616.66 | 649
9668901 | АЕ 2046-100 63 А | fbe5e3d2-fcf9-11d9-a88e-0007e930e1af | КЭАЗ | 584.17 | 616.66 | 649
1203010 | АЕ 2046-10р 16 А | fbe5e391-fcf9-11d9-a88e-0007e930e1af | КЭАЗ | 676.91 | 714.54 | 752
1203040 | АЕ 2046-10р 31.5А | fbe5e39e-fcf9-11d9-a88e-0007e930e1af | КЭАЗ | 676.91 | 714.54 | 752
1203060 | АЕ 2046-10р 50 А | fbe5e3a7-fcf9-11d9-a88e-0007e930e1af | КЭАЗ | 676.91 | 714.54 | 752
9776984 | АЕ 2046-12р 20 А (н.р.380В) | 0cec2e5c-fcfa-11d9-a88e-0007e930e1af | КЭАЗ | 1753.49 | 1850.98 | 1948
9775564 | АЕ 2046м-100 25А (К) | a9425a31-46e3-11db-b6e8-0007e90f44d3 | КЭАЗ | 752.77 | 794.62 | 836
9532378 | АЕ 2056м-10О 80 А | 153ae043-fcfa-11d9-a88e-0007e930e1af | КЭАЗ | 658.71 | 695.34 | 732
9535747 | АЕ 2056м-10О 100 А | 1d7da59d-fcfa-11d9-a88e-0007e930e1af | КЭАЗ | 658.71 | 695.34 | 732
9682909 | АЕ 2056м-10О 125 А | 1d7da5a5-fcfa-11d9-a88e-0007e930e1af | КЭАЗ | 844.81 | 891.79 | 939
1206020 | АЕ 2056м-10р 100 А | 153ae03b-fcfa-11d9-a88e-0007e930e1af | КЭАЗ | 796.13 | 840.4 | 885
9717173 | АЕ 2066м-100 160 А | 1d7da5a2-fcfa-11d9-a88e-0007e930e1af | КЭАЗ | 1411.68 | 1490.17 | 1569
Автоматические выключатели ВА21 до 100А
9667416 | ВА 21-29 120010 1.0 А 12КР | dd878f30-fcfa-11d9-a88e-0007e930e1af | КЭАЗ | 861.52 | 909.41 | 957
9532990 | ВА 21-29 120010 12.5А 12КР | e5b01ad0-fcfa-11d9-a88e-0007e930e1af | КЭАЗ | 861.52 | 909.41 | 957
9667726 | ВА 21-29 140010 0.6 А 12КР | ee0d1aba-fcfa-11d9-a88e-0007e930e1af | КЭАЗ | 955.55 | 1008.68 | 1062
9779624 | ВА 21-29 140010 16.0 А 6кр пост.ток | f654a543-fcfa-11d9-a88e-0007e930e1af | КЭАЗ | 1433.32 | 1513.02 | 1593
9779625 | ВА 21-29 140010 25.0 А 6кр пост.ток | f654a549-fcfa-11d9-a88e-0007e930e1af | КЭАЗ | 1433.32 | 1513.02 | 1593
9532991 | ВА 21-29 220010 1.6 А 3КР | fe891d05-fcfa-11d9-a88e-0007e930e1af | КЭАЗ | 1345.34 | 1420.14 | 1495
9675986 | ВА 21-29 220010 31.5 А 3КР | fe891d30-fcfa-11d9-a88e-0007e930e1af | КЭАЗ | 1345.34 | 1420.14 | 1495
9668949 | ВА 21-29 320010 6.3 А 12КР | 9ac3d46e-fcfb-11d9-a88e-0007e930e1af | КЭАЗ | 1821.61 | 1922.89 | 2024
9675292 | ВА 21-29 340010 2.0 А 12кр | ac782a9c-fcfb-11d9-a88e-0007e930e1af | КЭАЗ | 2094.64 | 2211.11 | 2327
9670633 | ВА 21-29 340010 2.5 А 12кр | ac782aa0-fcfb-11d9-a88e-0007e930e1af | КЭАЗ | 2094.64 | 2211.11 | 2327
9815810 | ВА 21-29 340010-54 31,5А 6КР | ec769d68-3953-11da-a894-0007e930e1af | КЭАЗ | 4833.88 | 5102.65 | 5371
9815811 | ВА 21-29 340010-54 40А 6КР | d9d326fd-fcfb-11d9-a88e-0007e930e1af | КЭАЗ | 4833.88 | 5102.65 | 5371
9769579 | ВА 21-29В 321110 16.0 А 3КР | 6df320d0-fcfb-11d9-a88e-0007e930e1af | КЭАЗ | 3417.22 | 3607.21 | 3797
9732735 | Доп.крышки к ВА2129 (2шт) 2пол | f363bdd4-fcfb-11d9-a88e-0007e930e1af | КЭАЗ | 64.88 | 68.49 | 72.1
9732739 | Доп.крышки к ВА2129 (2шт) 3пол | f363bdda-fcfb-11d9-a88e-0007e930e1af | КЭАЗ | 64.88 | 68.49 | 72.1
9793129 | Доп.оболочка ВА21-29 IP54 2пол. | f363bde4-fcfb-11d9-a88e-0007e930e1af | КЭАЗ | 2722.96 | 2874.35 | 3026
Автоматические выключатели А63 до 40А
9757504 | А-63 1.0А 5КР | d043faad-fcf9-11d9-a88e-0007e930e1af | КЭАЗ | 253.29 | 267.36 | 281
1201003 | А-63 1.0А 10кр | e25c73bf-fcf9-11d9-a88e-0007e930e1af | КЭАЗ | 253.29 | 267.36 | 281
1201044 | А-63 1.6А 10кр | e25c73c5-fcf9-11d9-a88e-0007e930e1af | КЭАЗ | 253.29 | 267.36 | 281
1201005 | А-63 2.0А 10кр | e25c73c8-fcf9-11d9-a88e-0007e930e1af | КЭАЗ | 253.29 | 267.36 | 281
9685895 | А-63 8.0А 2КР | d9647b61-fcf9-11d9-a88e-0007e930e1af | КЭАЗ | 253.29 | 267.36 | 281
1201030 | А-63 8.0А 10кр | e25c73da-fcf9-11d9-a88e-0007e930e1af | КЭАЗ | 253.29 | 267.36 | 281
1201035 | А-63 10 А 10кр | e25c73dd-fcf9-11d9-a88e-0007e930e1af | КЭАЗ | 253.29 | 267.36 | 281
9685887 | А-63 12.5А 1.3КР | d9647b2f-fcf9-11d9-a88e-0007e930e1af | КЭАЗ | 253.29 | 267.36 | 281
9685888 | А-63 20 А 1.3КР | d9647b35-fcf9-11d9-a88e-0007e930e1af | КЭАЗ | 253.29 | 267.36 | 281
1201050 | А-63 20 А 10кр | e25c73e6-fcf9-11d9-a88e-0007e930e1af | КЭАЗ | 253.29 | 267.36 | 281
1201125 | А-63мг 6.3А | eb5df59e-fcf9-11d9-a88e-0007e930e1af | КЭАЗ | 323.08 | 341.04 | 359
ВА 5731 до 100А
9817767 | ВА 5731 16А 340010 | 7cc48950-05f9-11dd-a30c-0030485722e8 | КЭАЗ | 1258.48 | 1328.46 | 1398
9817768 | ВА 5731 20А 340010 | 7cc48953-05f9-11dd-a30c-0030485722e8 | КЭАЗ | 1258.48 | 1328.46 | 1398
9817769 | ВА 5731 25А 340010 | 7cc48956-05f9-11dd-a30c-0030485722e8 | КЭАЗ | 1258.48 | 1328.46 | 1398
9817770 | ВА 5731 31.5А 340010 | 7cc48959-05f9-11dd-a30c-0030485722e8 | КЭАЗ | 1258.48 | 1328.46 | 1398
9809189 | ВА 5731 40А 340010 | 7cc4895c-05f9-11dd-a30c-0030485722e8 | КЭАЗ | 1258.48 | 1328.46 | 1398
9809191 | ВА 5731 50А 340010 РЭ800А | 7cc48964-05f9-11dd-a30c-0030485722e8 | КЭАЗ | 1258.48 | 1328.46 | 1398
9809195 | ВА 5731 63А 340010 | 7cc4896a-05f9-11dd-a30c-0030485722e8 | КЭАЗ | 1258.48 | 1328.46 | 1398
9809196 | ВА 5731 80А 340010 | 7cc48973-05f9-11dd-a30c-0030485722e8 | КЭАЗ | 1258.48 | 1328.46 | 1398
9809197 | ВА 5731 100А 340010 | 7cc4897c-05f9-11dd-a30c-0030485722e8 | КЭАЗ | 1258.48 | 1328.46 | 1398
ВА 5735 до 250А
9795679 | ВА 5735 16А 340010 РЭ160А | 3474806a-fa61-11dc-b589-0030485722e8 | КЭАЗ | 1839.5 | 1941.77 | 2044
9814421 | ВА 5735 16А 340010 РЭ80А | 34748062-fa61-11dc-b589-0030485722e8 | КЭАЗ | 1839.5 | 1941.77 | 2044
9794598 | ВА 5735 25А 340010 РЭ250А | 34748083-fa61-11dc-b589-0030485722e8 | КЭАЗ | 1839.5 | 1941.77 | 2044
9814417 | ВА 5735 31,5А 340010 РЭ100А | d4afaf3f-fa6e-11dc-b589-0030485722e8 | КЭАЗ | 1839.5 | 1941.77 | 2044
9795683 | ВА 5735 40А 340010 РЭ400А | d4afaf57-fa6e-11dc-b589-0030485722e8 | КЭАЗ | 1839.5 | 1941.77 | 2044
9795685 | ВА 5735 50А 340010 РЭ500А | d4afaf43-fa6e-11dc-b589-0030485722e8 | КЭАЗ | 1839.5 | 1941.77 | 2044
9763620 | ВА 5735 80А РЭ1250А | e0db2e21-0118-11db-b0ab-0007e90f44d3 | КЭАЗ | 1839.5 | 1941.77 | 2044
9763622 | ВА 5735 100А РЭ1250А | 5b8028b9-e65c-11da-9708-00e08131a3c6 | КЭАЗ | 1839.5 | 1941.77 | 2044
9763623 | ВА 5735 125А РЭ1250А | e0db2e28-0118-11db-b0ab-0007e90f44d3 | КЭАЗ | 1971.08 | 2080.67 | 2190
9751312 | ВА 5735 160А РЭ2000А | 434358d1-b4ea-11da-a8b3-0007e930e1af | КЭАЗ | 1971.08 | 2080.67 | 2190
9751313 | ВА 5735 200А РЭ2000А | 434358ce-b4ea-11da-a8b3-0007e930e1af | КЭАЗ | 2232.91 | 2357.06 | 2481
9818126 | ВА 5735 250А 341130 РЭ500А ПЭ ~230В 50Гц | 07e5f514-0884-11de-9bac-001a92494b9a | КЭАЗ | 5721.28 | 6039.38 | 6357
9751314 | ВА 5735 250А РЭ2500А | 9618b120-9d4f-11da-a8a2-0007e930e1af | КЭАЗ | 2232.91 | 2357.06 | 2481
ВА 57ф35 до 250А
9745670 | ВА 57Ф35 63А РЭ1250А | d20e0816-2220-11db-942e-0007e90f44d3 | КЭАЗ | 1603.18 | 1692.32 | 1781
9745672 | ВА 57Ф35 80А РЭ1250А | d20e0812-2220-11db-942e-0007e90f44d3 | КЭАЗ | 1603.18 | 1692.32 | 1781
3223662 | ВА 57Ф35 100А 340010 РЭ1000А | bc7d1990-cae5-11db-8bc6-0007e90f44d3 | КЭАЗ | 1603.18 | 1692.32 | 1781
9745674 | ВА 57Ф35 100А РЭ1250А | 4608d57e-f161-11da-b4d6-0007e90f44d3 | КЭАЗ | 1603.18 | 1692.32 | 1781
9745676 | ВА 57Ф35 125А РЭ1250А | d20e080e-2220-11db-942e-0007e90f44d3 | КЭАЗ | 1812.65 | 1913.43 | 2014
9745677 | ВА 57Ф35 160А РЭ2000А | 954108e1-bfa7-11da-88a5-0007e930e1af | КЭАЗ | 1812.65 | 1913.43 | 2014
9745678 | ВА 57Ф35 200А РЭ2000А | 954108e4-bfa7-11da-88a5-0007e930e1af | КЭАЗ | 2036.88 | 2150.14 | 2263
9745822 | ВА 57Ф35 250А РЭ2500А | f6300572-ba3b-11da-a8b6-0007e930e1af | КЭАЗ | 2036.88 | 2150.14 | 2263
ВА 5739 до 630А
9817773 | ВА 5739 250А 340010 РЭ2500А | 7e8d7b2b-6829-11dc-8735-0030485722e8 | КЭАЗ | 6824.93 | 7204.4 | 7583
9817774 | ВА 5739 320А 340010 РЭ3200А | 370fe3c7-a258-11dc-800b-001a92494b9a | КЭАЗ | 6824.93 | 7204.4 | 7583
9795686 | ВА 5739 400А 340010 РЭ4000А | 370fe3ca-a258-11dc-800b-001a92494b9a | КЭАЗ | 6878.26 | 7260.68 | 7643
9817775 | ВА 5739 400А 341810 РЭ4000А | b6bde11d-ac7b-11dc-9507-001a92494b9a | КЭАЗ | 7288.98 | 7694.25 | 8099
9795688 | ВА 5739 630А 340010 РЭ5000А | 7e8d7b49-6829-11dc-8735-0030485722e8 | КЭАЗ | 7327.52 | 7734.92 | 8142
9817778 | ВА 5739 630А 341810 РЭ5000А | 6144a7ee-e68c-11dc-aa17-0030485722e8 | КЭАЗ | 7738.88 | 8169.16 | 8599
ВА 0436 до 400А
9870155 | ВА 0436 31,5А 340010 РЭ500А | 0838321f-ce8b-11de-997f-001a924949d8 | КЭАЗ | 1715.72 | 1811.11 | 1906
9870156 | ВА 0436 40А 340010 РЭ500А | 08383224-ce8b-11de-997f-001a924949d8 | КЭАЗ | 1715.72 | 1811.11 | 1906
9870157 | ВА 0436 50А 340010 РЭ600А | 0838322e-ce8b-11de-997f-001a924949d8 | КЭАЗ | 1715.72 | 1811.11 | 1906
9870148 | ВА 0436 80А 340010 РЭ1000А | 83f69bf2-4b45-11de-a28a-001a924949d8 | КЭАЗ | 1836.4 | 1938.5 | 2040
9870149 | ВА 0436 100А 340010 РЭ1250А | 438f75d8-4110-11de-8325-001a924949d8 | КЭАЗ | 1836.4 | 1938.5 | 2040
9870150 | ВА 0436 125А 340010 РЭ1500А | d9c83ceb-b552-11dd-87a0-001a92494b9a | КЭАЗ | 1951.18 | 2059.67 | 2168
9870151 | ВА 0436 160А 340010 РЭ2000А | 438f75db-4110-11de-8325-001a924949d8 | КЭАЗ | 1951.18 | 2059.67 | 2168
9870152 | ВА 0436 200А 340010 РЭ2500А | 438f75de-4110-11de-8325-001a924949d8 | КЭАЗ | 2180.73 | 2301.98 | 2423
9870153 | ВА 0436 250А 340010 РЭ3000А | d9c83cfe-b552-11dd-87a0-001a92494b9a | КЭАЗ | 2180.73 | 2301.98 | 2423
9870154 | ВА 0436 320А 340010 РЭ3200А | d9c83d0a-b552-11dd-87a0-001a92494b9a | КЭАЗ | 3870.29 | 4085.48 | 4300
9871565 | ВА 0436 400А 340010 РЭ4000А | a6918a1c-16fe-11df-b428-001a924949d8 | КЭАЗ | 4081.03 | 4307.93 | 4535
ВА 5135 до 400А
5423085 | ВА 5135 М2 250А 330010 РЭ3000А | c43714b2-a757-11de-854a-001a924949d8 | КЭАЗ | 2165.28 | 2285.66 | 2406
ВА 5541 до 1000А
9870172 | ВА 5541 1000А 334710 нр~230В | 905e097b-3201-11dd-b0fb-001a92494b9a | КЭАЗ | 36592.77 | 38627.32 | 40659
9870173 | ВА 5541 1000А 334730 нр~230В эп~230В | 50c8aab1-3216-11dd-b0fb-001a92494b9a | КЭАЗ | 43589.06 | 46012.61 | 48433
IEK
ВА 88 до 1600А
9698872 | ВА 88 расц-ль нез. к ВА 8835,8837 РН-250/400 IEK | SVA30D-RN | IEK | 467.75 | 493.76 | 520
9698870 | ВА 88 расц-ль нез. к ВА 8840,8843 РН-800/1600 IEK | SVA50D-RN | IEK | 708.87 | 748.29 | 788
9698788 | ВА-100А 25кА ВА88-32 РЭ1000А IEK | SVA10-3-0100 | IEK | 1648.05 | 1739.67 | 1831
9720855 | ВА-100А 35кА ВА88-33 РЭ1000А IEK | SVA20-3-0100 | IEK | 2213.94 | 2337.04 | 2460
9743267 | ВА-12,5А 25кА ВА88-32 РЭ500А IEK | SVA10-3-0012 | IEK | 1648.05 | 1739.67 | 1831
9701443 | ВА-125А 25кА ВА88-32 РЭ1250А IEK | SVA10-3-0125 | IEK | 1648.05 | 1739.67 | 1831
9747975 | ВА-125А 35кА ВА88-33 РЭ1250А IEK | SVA20-3-0125 | IEK | 2213.94 | 2337.04 | 2460
9755776 | ВА-125А 35кА ВА88-35 РЭ1250А IEK | SVA30-3-0125 | IEK | 2946.41 | 3110.23 | 3274
9698789 | ВА-160А 35кА ВА88-33 РЭ1600А IEK | SVA20-3-0160 | IEK | 2213.94 | 2337.04 | 2460
9728255 | ВА-160А 35кА ВА88-35 РЭ1600А IEK | SVA30-3-0160 | IEK | 2946.41 | 3110.23 | 3274
9706124 | ВА-16А 25кА ВА88-32 РЭ500А IEK | SVA10-3-0016 | IEK | 1648.05 | 1739.67 | 1831
9714647 | ВА-200А 35кА ВА88-35 РЭ2000А IEK | SVA30-3-0200 | IEK | 2946.41 | 3110.23 | 3274
9698790 | ВА-250А 35кА ВА88-35 РЭ2500А IEK | SVA30-3-0250 | IEK | 2946.41 | 3110.23 | 3274
9749232 | ВА-250А 35кА ВА88-37 РЭ2500А IEK | SVA40-3-0250 | IEK | 5877.82 | 6204.62 | 6531
9706658 | ВА-25А 25кА ВА88-32 РЭ500А IEK | SVA10-3-0025 | IEK | 1648.05 | 1739.67 | 1831
9701440 | ВА-315А 35кА ВА88-37 РЭ3150А IEK | SVA40-3-0315 | IEK | 5877.82 | 6204.62 | 6531
9734535 | ВА-32А 25кА ВА88-32 РЭ500А IEK | SVA10-3-0032 | IEK | 1648.05 | 1739.67 | 1831
9698791 | ВА-400А 35кА ВА88-37 РЭ4000А IEK | SVA40-3-0400 | IEK | 5877.82 | 6204.62 | 6531
9706659 | ВА-40А 25кА ВА88-32 РЭ500А IEK | SVA10-3-0040 | IEK | 1648.05 | 1739.67 | 1831
9747612 | ВА-40А 35кА ВА88-33 РЭ500А IEK | SVA20-3-0040 | IEK | 2213.94 | 2337.04 | 2460
9706657 | ВА-50А 25кА ВА88-32 РЭ500А IEK | SVA10-3-0050 | IEK | 1648.05 | 1739.67 | 1831
9747614 | ВА-50А 35кА ВА88-33 РЭ500А IEK | SVA20-3-0050 | IEK | 2213.94 | 2337.04 | 2460
9698792 | ВА-630А 35кА ВА88-40 РЭ1000А IEK | SVA50-3-0630 | IEK | 9847.77 | 10395.3 | 10942
9706660 | ВА-63А 25кА ВА88-32 РЭ630А IEK | SVA10-3-0063 | IEK | 1648.05 | 1739.67 | 1831
9747615 | ВА-63А 35кА ВА88-33 РЭ630А IEK | SVA20-3-0063 | IEK | 2213.94 | 2337.04 | 2460
9701441 | ВА-80А 25кА ВА88-32 РЭ800А IEK | SVA10-3-0080 | IEK | 1648.05 | 1739.67 | 1831
9774252 | ВА-80А 35кА ВА88-33 РЭ800А IEK | SVA20-3-0080 | IEK | 2213.94 | 2337.04 | 2460
DEKraft
ВА 301 до 63А
9811118 | ВА-100А 25кА ВА-302 РЭ100А DEKraft | ВА302-3Р-0100А | DEKraft | 1659.78 | 1752.06 | 1844
ВА 303 до 225А
9811120 | ВА-160А 40кА ВА-303 РЭ1600А DEKraft | ВА303-3Р-0160А | DEKraft | 2229.69 | 2353.66 | 2477
ABB
Isomax до 1600А
9677298 | Isomax доп. контакты к S3-S5 2 перекл. | 1SDA013856R1 | ABB | 2447.99 | 2584.11 | 2720
13202352 | Isomax у-во монтажа S2 на S-35 | 1SDA023329R1 | ABB | 997.54 | 1053 | 1108
1788020 | Isomax устр-во установки S1 на DIN | 1SDA023328R1 | ABB | 661.83 | 698.62 | 735
Tmax до 1600А
9679129 | ВА-160А 16кА Tmax1B 100А Im=1000А 3p FC Cu | 1SDA050878R1 | ABB | 4659.18 | 4918.23 | 5177
9679131 | ВА-160А 16кА Tmax1B 160А Im=1600А 3p FC Cu | 1SDA050880R1 | ABB | 7453.93 | 7868.37 | 8282
9679127 | ВА-160А 25кА Tmax1B 63А Im=500А 3p FC Cu | 1SDA050876R1 | ABB | 4659.18 | 4918.23 | 5177
9679133 | ВА-250А 36кА Tmax3N TMD250А Im=2500А 3p F F | 1SDA051247R1 | ABB | 17389.96 | 18356.84 | 19322
9725437 | Tmax Выводы для CuAl 2х150 (3шт) | 1SDA055157R1 | ABB | 1496.56 | 1579.77 | 1663
9761145 | Tmax сил. выводы F T3 6шт. | 1SDA051476R1 | ABB | 737.22 | 778.21 | 819
9727407 | Tmax скоба д/устан.бок.мот.прив.д/Т1-Т2 | 1SDA051939R1 | ABB | 990.81 | 1045.9 | 1101
9679134 | Tmax у-во монтажа Tmax T1,T2 на TS-35 1SDA0 | 1SDA051437R1 | ABB | 527.83 | 557.17 | 586
9693716 | Tmax T1 выводы для Cu-Al каб.95мм.кв(3ш) | 1SDA051446R1 | ABB | 962.94 | 1016.48 | 1070
Emax до 6300А
9698788 | ВА-100А 25кА ВА88-32 РЭ1000А IEK | SVA10-3-0100 | IEK | 1648.05 | 1739.67 | 1831
9720855 | ВА-100А 35кА ВА88-33 РЭ1000А IEK | SVA20-3-0100 | IEK | 2213.94 | 2337.04 | 2460
9818050 | ВА-100А 35кА ВА88-35 РЭ1000А IEK | SVA30-3-0100 | IEK | 2695.03 | 2844.87 | 2995
9743267 | ВА-12,5А 25кА ВА88-32 РЭ500А IEK | SVA10-3-0012 | IEK | 1648.05 | 1739.67 | 1831
9781008 | ВА-1250А 50кА ВА88-43 IEK | SVA60-3-1250 | IEK | 39668.01 | 41873.55 | 44076
9701443 | ВА-125А 25кА ВА88-32 РЭ1250А IEK | SVA10-3-0125 | IEK | 1648.05 | 1739.67 | 1831
9747975 | ВА-125А 35кА ВА88-33 РЭ1250А IEK | SVA20-3-0125 | IEK | 2213.94 | 2337.04 | 2460
9755776 | ВА-125А 35кА ВА88-35 РЭ1250А IEK | SVA30-3-0125 | IEK | 2946.41 | 3110.23 | 3274
9698789 | ВА-160А 35кА ВА88-33 РЭ1600А IEK | SVA20-3-0160 | IEK | 2213.94 | 2337.04 | 2460
9728255 | ВА-160А 35кА ВА88-35 РЭ1600А IEK | SVA30-3-0160 | IEK | 2946.41 | 3110.23 | 3274
9706124 | ВА-16А 25кА ВА88-32 РЭ500А IEK | SVA10-3-0016 | IEK | 1648.05 | 1739.67 | 1831
9714647 | ВА-200А 35кА ВА88-35 РЭ2000А IEK | SVA30-3-0200 | IEK | 2946.41 | 3110.23 | 3274
9698790 | ВА-250А 35кА ВА88-35 РЭ2500А IEK | SVA30-3-0250 | IEK | 2946.41 | 3110.23 | 3274
9749232 | ВА-250А 35кА ВА88-37 РЭ2500А IEK | SVA40-3-0250 | IEK | 5877.82 | 6204.62 | 6531
9706658 | ВА-25А 25кА ВА88-32 РЭ500А IEK | SVA10-3-0025 | IEK | 1648.05 | 1739.67 | 1831
9701440 | ВА-315А 35кА ВА88-37 РЭ3150А IEK | SVA40-3-0315 | IEK | 5877.82 | 6204.62 | 6531
9734535 | ВА-32А 25кА ВА88-32 РЭ500А IEK | SVA10-3-0032 | IEK | 1648.05 | 1739.67 | 1831
9698791 | ВА-400А 35кА ВА88-37 РЭ4000А IEK | SVA40-3-0400 | IEK | 5877.82 | 6204.62 | 6531
9706659 | ВА-40А 25кА ВА88-32 РЭ500А IEK | SVA10-3-0040 | IEK | 1648.05 | 1739.67 | 1831
9747612 | ВА-40А 35кА ВА88-33 РЭ500А IEK | SVA20-3-0040 | IEK | 2213.94 | 2337.04 | 2460
9706657 | ВА-50А 25кА ВА88-32 РЭ500А IEK | SVA10-3-0050 | IEK | 1648.05 | 1739.67 | 1831
9747614 | ВА-50А 35кА ВА88-33 РЭ500А IEK | SVA20-3-0050 | IEK | 2213.94 | 2337.04 | 2460
9698792 | ВА-630А 35кА ВА88-40 РЭ1000А IEK | SVA50-3-0630 | IEK | 9847.77 | 10395.3 | 10942
9706660 | ВА-63А 25кА ВА88-32 РЭ630А IEK | SVA10-3-0063 | IEK | 1648.05 | 1739.67 | 1831
9747615 | ВА-63А 35кА ВА88-33 РЭ630А IEK | SVA20-3-0063 | IEK | 2213.94 | 2337.04 | 2460
9701441 | ВА-80А 25кА ВА88-32 РЭ800А IEK | SVA10-3-0080 | IEK | 1648.05 | 1739.67 | 1831
9774252 | ВА-80А 35кА ВА88-33 РЭ800А IEK | SVA20-3-0080 | IEK | 2213.94 | 2337.04 | 2460
9743286 | КМИ Мех.блокировки для рев.схемы КМИ(09А-32А) IEK | KKM10D-MB | IEK | 81.87 | 86.42 | 91
9744437 | Emax перегородка межпол.200мм E1-E3(4шт-1ком) | 1SDA051429R1 | ABB | 522.55 | 551.6 | 581
Schneider Electric
Compact NS до 1600А
69357049 | ВА-160А 36кА NS160N-TM160D терм.расц. | 30630 | Шнейдер Электрик | 13761.57 | 14526.72 | 15291
9685569 | ВА-50А 70кА NS80H-MA50 терм.расц. | 28101 | Шнейдер Электрик | 7277.44 | 7682.06 | 8086
9725279 | NS АВР плата NS100-250/NS100-250 | 29349 | Шнейдер Электрик | 14357.87 | 15156.17 | 15953
9533887 | NS контакт доп. NS80-630 1п.к. | 29450 | Шнейдер Электрик | 968.23 | 1022.06 | 1076
9780047 | NS привод руч.выносной NS80H черн.в сборе | 28052 | Шнейдер Электрик | 3287.82 | 3470.63 | 3653
9678654 | NS разъем доп.ед.выдв.NS400-630 подв. | 32523 | Шнейдер Электрик | 929.27 | 980.95 | 1033
9685325 | NS шина удлинит.смещ.NS100-250 (3шт) | 31563 | Шнейдер Электрик | 466.32 | 492.25 | 518
Legrand
DPX до 1600А
9704241 | ВА-100А 36кА DPX250ER терм.расц.(Irm=0,64-1In) | 025224 | LEGRAND | 13626.13 | 14383.74 | 15140
9751063 | DPX изоляц. перегородки DPX630 3шт. | 026230 | LEGRAND | 274.26 | 289.5 | 305
9738824 | DPX контакт сигнализ. DPX125-1600 1пк | 026160 | LEGRAND | 1805.61 | 1906.01 | 2006
9735415 | DPX переходник на DIN DPX125 рейка 35мм | 026208 | LEGRAND | 252.27 | 266.3 | 280
9706223 | DPX переходник на DIN DPX160 рейка 35мм | 026209 | LEGRAND | 277.54 | 292.97 | 308
9758164 | DPX разъем для доп.едениц DPX (8конт.) | 026399 | LEGRAND | 1050.53 | 1108.94 | 1167

## Розетки, выключатели, аксессуар
Адрес: Энтузиастов, 14 Телефон: (383) 299-04-21
8-923-237-16-64
Прайс-лист "ОптСнабЭлектро"
Розетки, выключатели, аксессуары
Код товара | Товар | Артикул | Производитель | Цена при покупке от 60 000 рублей | Цена при покупке от 30 000 рублей | Розница
Влагозащитные
Розетки и выключатели Беларусь
9684426 | Беларусь Выключатель брызг. нар. IP44 | А14-100 | БелТИЗ | 29.18 | 30.8 | 32.4
73521240 | Розетка брызгозащ.двойная нар.с/з IP44 | РА10-213 | БелТИЗ | 66.87 | 70.59 | 74.3
Розетки и выключатели серии Рондо (WESSEN)
9756643 | РОНДО Выкл-ль 1кл нар. IP44 слон.кость | VA66-102B-SI | Schneider Electric | 62.4 | 65.87 | 69.3
9731468 | РОНДО Выкл-ль 2кл нар. IP44 | VA56-225B-BI | Schneider Electric | 63.64 | 67.18 | 70.7
9819936 | РОНДО Перекл-ль 1кл нар.IP44 | VA610-126B-BI | Schneider Electric | 65.9 | 69.57 | 73.2
9680745 | РОНДО Перекл-ль 1кл нар.IP44 6A | VA66-102B-BI | Schneider Electric | 60 | 63.34 | 66.7
9731465 | РОНДО Перекл-ль 1кл нар.IP44 с инд | VA66-123B-BI | Schneider Electric | 72.74 | 76.78 | 80.8
9731457 | РОНДО Розетка х1 нар.б/з IP44 | RA10-125B-BI | Schneider Electric | 54.7 | 57.75 | 60.8
9681156 | РОНДО Розетка х1 нар.с/з IP44 | RA16-112B-BI | Schneider Electric | 64.52 | 68.11 | 71.7
9720413 | РОНДО Розетка х1 скр.с/з IP44 | RS16-126B-BI | Schneider Electric | 58.54 | 61.8 | 65
9731462 | РОНДО Розетка х2 нар.с/з IP44 | RA16-227B-BI | Schneider Electric | 96.18 | 101.53 | 107
Розетки и выключатели серии Этюд (Шнейдер Электрик)
9769119 | ЭТЮД Выкл-ль 1кл нар IP44 бел | BA10-041b | Schneider Electric | 83.25 | 87.87 | 92.5
9769120 | ЭТЮД Выкл-ль 1кл нар IP44 сер | BA10-041c | Schneider Electric | 83.82 | 88.48 | 93.1
9769121 | ЭТЮД Выкл-ль 2кл нар IP44 бел | BA10-042b | Schneider Electric | 92.34 | 97.47 | 103
9769122 | ЭТЮД Выкл-ль 2кл нар IP44 сер | BA10-042c | Schneider Electric | 100.87 | 106.47 | 112
9734643 | ЭТЮД Розетка х1 скр.с/з IP44 EV | PC16-044k | Schneider Electric | 76.65 | 80.91 | 85.2
9723087 | ЭТЮД Розетка х1 скр.с/з IP44 PV | PC16-044b | Schneider Electric | 76.28 | 80.51 | 84.7
9769125 | ЭТЮД Розетка x1 нар с/з IP44 бел | PA16-044b | Schneider Electric | 91.28 | 96.36 | 101
9769126 | ЭТЮД Розетка x1 нар с/з IP44 сер | PA16-044c | Schneider Electric | 94.38 | 99.63 | 105
Розетки и выключатели серии Eljo Aqua Top (Шнейдер Электрик)
82080980 | AQUA-IN Выключатель 2-клав IP44 | 411504 | Schneider Electric | 228.29 | 240.99 | 254
9713959 | AQUA-IN Выключатель 2-клав EV IP44 | 411500 | Schneider Electric | 228.29 | 240.99 | 254
82080960 | AQUA-IN Переключатель 1-клав IP44 | 411604 | Schneider Electric | 176.96 | 186.81 | 197
9710209 | AQUA-IN Переключатель 1-клав IP44 EV | 411600 | Schneider Electric | 176.96 | 186.81 | 197
9667244 | AQUA-IN Розетка х 1 с/з EV IP44 | 415000 | Schneider Electric | 148.07 | 156.3 | 165
82081000 | AQUA-IN Розетка х 1 с/з PV IP44 | 415004 | Schneider Electric | 148.07 | 156.3 | 165
82081020 | AQUA-IN Розетка х 2 с/з PV IP44 | 415404 | Schneider Electric | 297.51 | 314.06 | 331
82081060 | AQUA-TOP Выключатель 2-кл EV IP44 | 451500 | Schneider Electric | 197.87 | 208.87 | 220
82081040 | AQUA-TOP Переключатель 1-кл EV IP44 | 451600 | Schneider Electric | 165.52 | 174.72 | 184
82081080 | AQUA-TOP Розетка х 1 с/з IP44 | 455000 | Schneider Electric | 151.87 | 160.31 | 169
82081100 | AQUA-TOP Розетка х 2 с/з IP44 | 455400 | Schneider Electric | 309.9 | 327.13 | 344
Розетки и выключатели серии ДУЭТ (Шнейдер Электрик)
169992944 | ДУЭТ Розетка с з/к и штор,с крыш IP44 беж | WDE000248 | Schneider Electric | 96.95 | 102.34 | 108
169992932 | ДУЭТ Розетка с з/к и штор,с крыш IP44 бел | WDE000148 | Schneider Electric | 96.95 | 102.34 | 108
169992954 | ДУЭТ Розетка с з/к и штор,с крыш IP44 серебро | WDE000348 | Schneider Electric | 170.03 | 179.48 | 189
Розетки и выключатели серии Plexo (Legrand)
9813941 | Plexo Переключатель 2кл IP55 серый | 069525 | LEGRAND | 327.6 | 345.82 | 364
9799696 | PLEXO Рамка х1 сер. +суппорт. д/1-механизма | 069681 | LEGRAND | 117.75 | 124.3 | 131
9796906 | PLEXO Рамка х2 сер. +суппорт. д/2-механизмов | 069683 | LEGRAND | 278.5 | 293.99 | 309
9773446 | PLEXO Вил.роз.нем.2К+З IP44 086717 | 086717 | LEGRAND | 891.18 | 940.73 | 990
9719535 | PLEXO Коробка нар 105x105x55 IP55 | 092136 | LEGRAND | 136.27 | 143.84 | 151
9735901 | PLEXO Коробка нар 2поста гориз.IP44 сер | 091772 | LEGRAND | 0 | 0 | 0
9745877 | PLEXO Коробка нар 70x70x40 IP55 | 092101 | LEGRAND | 59.05 | 62.33 | 65.6
9796901 | PLEXO Переключатель 1кл скр. IP55 белый | 069851 | LEGRAND | 292.42 | 308.68 | 325
Наружного монтажа
Розетки и выключатели Беларусь
9535660 | Беларусь Розет.3-х мест.нар.с/з РА16-243 | РА16-243 | БелТИЗ | 93.63 | 98.84 | 104
9535661 | Беларусь Розет.3-х мест.наруж. РА16-244 | РА16-244 | БелТИЗ | 74.15 | 78.27 | 82.4
9535662 | Беларусь Розет.4-х мест.нар.с/з РА16-245 | РА16-245 | БелТИЗ | 124.29 | 131.2 | 138
9535663 | Беларусь Розет.4-х мест.наруж. РА16-246 | РА16-246 | БелТИЗ | 98.22 | 103.69 | 109
69356539 | Беларусь Розетка наруж. c/з РА32-002 | РА32-002 | БелТИЗ | 79.9 | 84.33 | 88.8
73511230 | Выключатель 1-клав.нар. | А14-116 | БелТИЗ | 23.12 | 24.4 | 25.7
Розетки и выключатели серия Fazenda (Powerman)
9763947 | FAZENDA Выкл.1-кл.ОП 10А (7021) | 1162242 | Powerman | 25.91 | 27.35 | 28.8
9763949 | FAZENDA Выкл.1-кл.ОП 10А (7121) с индик | 1162252 | Powerman | 31.55 | 33.31 | 35.1
9763948 | FAZENDA Выкл.2-кл.ОП 10А (7023) | 1162246 | Powerman | 28.44 | 30.02 | 31.6
9763955 | FAZENDA Розетка 1-м ОП 16А 250В б/з з/ш | 1162267 | Powerman | 26.94 | 28.44 | 29.9
9763951 | FAZENDA Розетка 1-м ОП 16А 250В с/з (7028 | 1162261 | Powerman | 31.55 | 33.31 | 35.1
9763956 | FAZENDA Розетка 1-м ОП 16А 250В с/з з/ш | 1162268 | Powerman | 34.05 | 35.94 | 37.8
9763952 | FAZENDA Розетка 1-м ОП 16А 250В с/з с крыш. | 1162262 | Powerman | 36.1 | 38.1 | 40.1
9763953 | FAZENDA Розетка 2-м ОП 16А 250В б/з (7102 | 1162265 | Powerman | 39.16 | 41.35 | 43.5
9763957 | FAZENDA Розетка 2-м ОП 16А 250В б/з з/ш | 1162269 | Powerman | 46.24 | 48.82 | 51.4
9763954 | FAZENDA Розетка 2-м ОП 16А 250В с/з (7128 | 1162266 | Powerman | 45.23 | 47.74 | 50.3
9763958 | FAZENDA Розетка 2-м ОП 16А 250В с/з з/ш | 1162271 | Powerman | 55.42 | 58.5 | 61.6
Розетки и выключатели серии Хит (WESSEN)
9741132 | ХИТ Выкл-ль 1кл нар. 6А | VA16-131-B | Schneider Electric | 26.09 | 27.54 | 29
9742425 | ХИТ Выкл-ль 2кл нар. 6А | VA56-232-B | Schneider Electric | 30.44 | 32.13 | 33.8
9742438 | ХИТ Пластина изолирующая нар. 2-я белый | PI-2-B | Schneider Electric | 6.15 | 6.49 | 6.8
9742434 | ХИТ Розетка х1 нар.б/з 10А | RA10-131-B | Schneider Electric | 22.3 | 23.54 | 24.8
9741135 | ХИТ Розетка х1 нар.с/з 16А | RA16-133-B | Schneider Electric | 27.23 | 28.74 | 30.3
9742433 | ХИТ Розетка х2 нар.б/з 10А | RA10-233-B | Schneider Electric | 30.08 | 31.75 | 33.4
9742429 | ХИТ Розетка х2 нар.с/з 16А | RA16-234-B | Schneider Electric | 37.23 | 39.29 | 41.4
Розетки и выключатели серии Прима (WESSEN)
9532623 | ПРИМА Выкл-ль 1кл нар. | A16-051-B | Schneider Electric | 31.71 | 33.46 | 35.2
9743608 | ПРИМА Выкл-ль 1кл нар. монт.пл. | A16-051M-B | Schneider Electric | 36.91 | 38.96 | 41
9533867 | ПРИМА Выкл-ль 1кл нар.с инд. | A16-046-B | Schneider Electric | 49.29 | 52.03 | 54.8
73500002 | ПРИМА Выкл-ль 2кл нар. | A56-029-B | Schneider Electric | 34.29 | 36.2 | 38.1
9534335 | ПРИМА Выкл-ль 2кл нар.с инд. | A56-007-B | Schneider Electric | 56.07 | 59.19 | 62.3
9813423 | ПРИМА Розетка радио нар. С мп РПВАМ | RPVAM-B | Schneider Electric | 32.99 | 34.82 | 36.7
9667693 | ПРИМА Розетка х1 нар.б/з б.ш. | RA10-164-B | Schneider Electric | 29.12 | 30.74 | 32.4
9748429 | ПРИМА Розетка х1 нар.б/з б.ш. монт.пл. | RA10-164M-B | Schneider Electric | 33.11 | 34.95 | 36.8
73500070 | ПРИМА Розетка х1 нар.с/з | RA16-003-1-B | Schneider Electric | 34.29 | 36.2 | 38.1
69356787 | ПРИМА Розетка х1 нар.с/з м/п белая | RA16-003-1M-B | Schneider Electric | 39.36 | 41.55 | 43.7
9877938 | ПРИМА Розетка х2 нар с/к с из.пл.бел | RA16-757I-B | Schneider Electric | 58.74 | 62.01 | 65.3
9673044 | ПРИМА Розетка х2 нар.б/з б.ш. | RA10-403-B | Schneider Electric | 40.33 | 42.57 | 44.8
9666864 | ПРИМА Розетка х2 нар.с/з | RA16-757-B | Schneider Electric | 52.62 | 55.54 | 58.5
9743611 | ПРИМА Розетка х2 нар.с/з монт.пл. | RA16-757M-B | Schneider Electric | 61.94 | 65.38 | 68.8
9719909 | ПРИМА Розетка х4 нар.с/з | RA16-411M-B | Schneider Electric | 176.33 | 186.13 | 196
Розетки и выключатели серии Рондо (WESSEN)
9756643 | РОНДО Выкл-ль 1кл нар. IP44 слон.кость | VA66-102B-SI | Schneider Electric | 62.4 | 65.87 | 69.3
9731468 | РОНДО Выкл-ль 2кл нар. IP44 | VA56-225B-BI | Schneider Electric | 63.64 | 67.18 | 70.7
9819936 | РОНДО Перекл-ль 1кл нар.IP44 | VA610-126B-BI | Schneider Electric | 65.9 | 69.57 | 73.2
9680745 | РОНДО Перекл-ль 1кл нар.IP44 6A | VA66-102B-BI | Schneider Electric | 60 | 63.34 | 66.7
9731465 | РОНДО Перекл-ль 1кл нар.IP44 с инд | VA66-123B-BI | Schneider Electric | 72.74 | 76.78 | 80.8
9684998 | РОНДО Перемычка нар. | PR-BI | Schneider Electric | 7.59 | 8.01 | 8.4
9686565 | РОНДО Розетка телеф.нар. | RT-4AM-BI | Schneider Electric | 50.32 | 53.11 | 55.9
9731457 | РОНДО Розетка х1 нар.б/з IP44 | RA10-125B-BI | Schneider Electric | 54.7 | 57.75 | 60.8
9681156 | РОНДО Розетка х1 нар.с/з IP44 | RA16-112B-BI | Schneider Electric | 64.52 | 68.11 | 71.7
9731462 | РОНДО Розетка х2 нар.с/з IP44 | RA16-227B-BI | Schneider Electric | 96.18 | 101.53 | 107
Розетки и выключатели серии Этюд (Шнейдер Электрик)
9783594 | ЭТЮД Розетка тел.1xRJ11нар PV | TELA-001b | Schneider Electric | 78.58 | 82.94 | 87.3
9734608 | ЭТЮД Розетка х1 нар.б/з б.ш.п/р EV | PA16-001k | Schneider Electric | 44.53 | 47.01 | 49.5
9723098 | ЭТЮД Розетка х1 нар.б/з б.ш.п/р PV | PA16-001b | Schneider Electric | 44.24 | 46.69 | 49.1
9818518 | ЭТЮД Розетка х1 нар.б/з б.ш.п/р Сосна | PA16-001d | Schneider Electric | 96.71 | 102.09 | 107
9734609 | ЭТЮД Розетка х1 нар.б/з п/р EV | PA16-002k | Schneider Electric | 48.47 | 51.16 | 53.9
9723099 | ЭТЮД Розетка х1 нар.б/з п/р PV | PA16-002b | Schneider Electric | 48.21 | 50.89 | 53.6
9734610 | ЭТЮД Розетка х1 нар.с/з б.ш.п/р EV | PA16-003k | Schneider Electric | 47.9 | 50.56 | 53.2
9723100 | ЭТЮД Розетка х1 нар.с/з б.ш.п/р PV | PA16-003b | Schneider Electric | 45.62 | 48.16 | 50.7
9734611 | ЭТЮД Розетка х1 нар.с/з п/р EV | PA16-004k | Schneider Electric | 51.97 | 54.86 | 57.7
9723101 | ЭТЮД Розетка х1 нар.с/з п/р PV | PA16-004b | Schneider Electric | 49.86 | 52.63 | 55.4
9818519 | ЭТЮД Розетка х1 нар.с/з п/р Сосна | PA16-004d | Schneider Electric | 117 | 123.5 | 130
9723102 | ЭТЮД Розетка х2 нар.б/з б.ш.п/р PV | PA16-005b | Schneider Electric | 59.65 | 62.96 | 66.3
9818521 | ЭТЮД Розетка х2 нар.б/з б.ш.п/р Сосна | PA16-005d | Schneider Electric | 148.22 | 156.46 | 165
9734631 | ЭТЮД Розетка х2 нар.б/з п/р EV | PA16-006k | Schneider Electric | 69.44 | 73.3 | 77.2
9723103 | ЭТЮД Розетка х2 нар.б/з п/р PV | PA16-006b | Schneider Electric | 67.07 | 70.8 | 74.5
9734632 | ЭТЮД Розетка х2 нар.с/з б.ш.п/р EV | PA16-007k | Schneider Electric | 71.41 | 75.38 | 79.3
9723104 | ЭТЮД Розетка х2 нар.с/з б.ш.п/р PV | PA16-007b | Schneider Electric | 69.21 | 73.05 | 76.9
9734633 | ЭТЮД Розетка х2 нар.с/з п/р EV | PA16-008k | Schneider Electric | 79.27 | 83.69 | 88.1
9723105 | ЭТЮД Розетка х2 нар.с/з п/р PV | PA16-008b | Schneider Electric | 77.87 | 82.2 | 86.5
9818522 | ЭТЮД Розетка х2 нар.с/з п/р Сосна | PA16-008d | Schneider Electric | 161.54 | 170.52 | 179
9783597 | ЭТЮД Розетка TV 0,7dB нар EV | TVA-002k | Schneider Electric | 86.95 | 91.79 | 96.6
9783595 | ЭТЮД Розетка TV 0,7dB нар PV | TVA-002b | Schneider Electric | 86.95 | 91.79 | 96.6
9769125 | ЭТЮД Розетка x1 нар с/з IP44 бел | PA16-044b | Schneider Electric | 91.28 | 96.36 | 101
9769126 | ЭТЮД Розетка x1 нар с/з IP44 сер | PA16-044c | Schneider Electric | 94.38 | 99.63 | 105
9769123 | ЭТЮД Выкл-ль 1кл нар с инд IP44 бел | BA10-045b | Schneider Electric | 107.98 | 113.99 | 120
9769119 | ЭТЮД Выкл-ль 1кл нар IP44 бел | BA10-041b | Schneider Electric | 83.25 | 87.87 | 92.5
9769120 | ЭТЮД Выкл-ль 1кл нар IP44 сер | BA10-041c | Schneider Electric | 83.82 | 88.48 | 93.1
9734421 | ЭТЮД Выкл-ль 1кл нар.п/р EV | BA10-001k | Schneider Electric | 47.14 | 49.76 | 52.4
9723092 | ЭТЮД Выкл-ль 1кл нар.п/р PV | BA10-001b | Schneider Electric | 46.22 | 48.79 | 51.4
9818514 | ЭТЮД Выкл-ль 1кл нар.п/р Сосна | BA10-001d | Schneider Electric | 107.26 | 113.22 | 119
9734424 | ЭТЮД Выкл-ль 1кл нар.с инд.п/р EV | BA10-005k | Schneider Electric | 66.91 | 70.62 | 74.3
9723095 | ЭТЮД Выкл-ль 1кл нар.с инд.п/р PV | BA10-005b | Schneider Electric | 64.96 | 68.57 | 72.2
9818516 | ЭТЮД Выкл-ль 1кл нар.с инд.п/р Сосна | BA10-005d | Schneider Electric | 117 | 123.5 | 130
9769121 | ЭТЮД Выкл-ль 2кл нар IP44 бел | BA10-042b | Schneider Electric | 92.34 | 97.47 | 103
9769122 | ЭТЮД Выкл-ль 2кл нар IP44 сер | BA10-042c | Schneider Electric | 100.87 | 106.47 | 112
9734422 | ЭТЮД Выкл-ль 2кл нар.п/р EV | BA10-002k | Schneider Electric | 56.06 | 59.18 | 62.3
9723093 | ЭТЮД Выкл-ль 2кл нар.п/р PV | BA10-002b | Schneider Electric | 53.25 | 56.22 | 59.2
9818515 | ЭТЮД Выкл-ль 2кл нар.п/р Сосна | BA10-002d | Schneider Electric | 122.46 | 129.27 | 136
9734425 | ЭТЮД Выкл-ль 2кл нар.с инд.п/р EV | BA10-006k | Schneider Electric | 74.8 | 78.95 | 83.1
9723096 | ЭТЮД Выкл-ль 2кл нар.с инд.п/р PV | BA10-006b | Schneider Electric | 74.15 | 78.27 | 82.4
9818517 | ЭТЮД Выкл-ль 2кл нар.с инд.п/р Сосна | BA10-006d | Schneider Electric | 132.62 | 140 | 147
9795071 | ЭТЮД Выкл-ль кнопочный нар. EV | KA10-001k | Schneider Electric | 53.36 | 56.32 | 59.3
9758688 | ЭТЮД Выкл-ль кнопочный нар. PV | KA10-001b | Schneider Electric | 51.94 | 54.83 | 57.7
9734423 | ЭТЮД Перекл-ль 1кл нар.п/р EV | BA10-004k | Schneider Electric | 54.42 | 57.44 | 60.5
9723094 | ЭТЮД Перекл-ль 1кл нар.п/р PV | BA10-004b | Schneider Electric | 53.11 | 56.06 | 59
9734426 | ЭТЮД Перекл-ль 1кл нар.с инд.п/р EV | BA10-007k | Schneider Electric | 77.71 | 82.03 | 86.3
9723097 | ЭТЮД Перекл-ль 1кл нар.с инд.п/р PV | BA10-007b | Schneider Electric | 76.63 | 80.89 | 85.1
9783596 | ЭТЮД Розетка тел.1xRJ11нар EV | TELA-001k | Schneider Electric | 78.58 | 82.94 | 87.3
Розетки и выключатели серии Eljo Trend (Шнейдер Электрик)
78370000 | QUICK Основание х 1 | LEX1834690 | Schneider Electric | 0 | 0 | 1.2
Скрытого монтажа
Сегмент BASIC
Розетки и выключатели Беларусь
73500107 | Беларусь Выкл-ль 1-кл.в рамку С16-473 | С16-473 | БелТИЗ | 33.25 | 35.11 | 37
73500108 | Беларусь Выкл-ль 2-кл.в рамку С56-476 | С56-476 | БелТИЗ | 42.01 | 44.34 | 46.7
73500103 | Беларусь Выключатель 2-кл.скр.С56-124 | С56-124 | БелТИЗ | 57.12 | 60.3 | 63.5
73500109 | Беларусь Рамка х 2 01ВМ735.212.048 | 01ВМ735.212.048 | БелТИЗ | 9.46 | 9.99 | 10.5
73500110 | Беларусь Рамка х 3 01ВМ735.212.049 | 01ВМ735.212.049 | БелТИЗ | 11.13 | 11.74 | 12.4
73500111 | Беларусь Рамка х 4 01ВМ735.212.050 | 01ВМ735.212.050 | БелТИЗ | 14.8 | 15.62 | 16.4
9680779 | Беларусь Розет.од.скр.с/з РС16-253 штор. | РС16-253 | БелТИЗ | 39.05 | 41.22 | 43.4
9535667 | Беларусь Розет.телевизионная скр. ТР-001 | ТР-001 | БелТИЗ | 79.04 | 83.43 | 87.8
9535668 | Беларусь Розет.телефонная скр. ТР2-003 | ТР2-003 | БелТИЗ | 79.84 | 84.28 | 88.7
9672499 | Беларусь Розет.телефонная скр. ТР4-004 | ТР4-004 | БелТИЗ | 82.69 | 87.3 | 91.9
73500104 | Беларусь Розетка в рамку РС16-471 | РС16-471 | БелТИЗ | 26.34 | 27.8 | 29.3
73500100 | Беларусь Розетка од.скр.РС16-228 | РС16-228 | БелТИЗ | 36.01 | 38.02 | 40
Розетки и выключатели серия CLASSIC (Powerman)
9763841 | CLASSIC Выкл.1-кл.СП 10А бел (2021) | 1151395 | Powerman | 26.46 | 27.93 | 29.4
9763842 | CLASSIC Выкл.2-кл.СП 10А бел.(2023) | 1151396 | Powerman | 28.44 | 30.02 | 31.6
9763848 | CLASSIC Выкл.2-кл.СП 10А с индик.бел.(2123 | 1151402 | Powerman | 29.45 | 31.09 | 32.7
9763855 | CLASSIC Евророзетка 1-м.СП 16А с крышк | 1151419 | Powerman | 34.05 | 35.94 | 37.8
9763859 | CLASSIC Евророзетка 2-м.СП 16А бел.(2128 | 1151427 | Powerman | 39.16 | 41.35 | 43.5
9763845 | CLASSIC Кнопка звонка СП с символом бел | 1151399 | Powerman | 26.94 | 28.44 | 29.9
9763852 | CLASSIC Розетка 1-м СП 16А бел.(2022) | 1151407 | Powerman | 25.44 | 26.86 | 28.3
9763854 | CLASSIC Розетка 1-м.с з/к СП 16А бел.2028 | 1151410 | Powerman | 31.55 | 33.31 | 35.1
9763858 | CLASSIC Розетка 2-м СП 16А бел.(2102) | 1151425 | Powerman | 34.05 | 35.94 | 37.8
9763853 | CLASSIC Розетка телев.1-м СП бел.(2027) | 1151408 | Powerman | 29.98 | 31.65 | 33.3
9763856 | CLASSIC Розетка телеф.1-м.СП 4P4C бел. | 1151421 | Powerman | 30.53 | 32.23 | 33.9
9763846 | CLASSIC Светорегулятор СП 600W бел.(2111) | 1151400 | Powerman | 105.73 | 111.6 | 117
Розетки и выключатели серии Хит (WESSEN)
9742426 | ХИТ Выкл-ль 1кл скр. 6А | VS16-133-B | Schneider Electric | 27.23 | 28.74 | 30.3
9741134 | ХИТ Выкл-ль 2кл скр. 6А | VS56-234-B | Schneider Electric | 30.7 | 32.41 | 34.1
9741137 | ХИТ Розетка х1 скр.б/з 10А | RS10-132-B | Schneider Electric | 22.93 | 24.2 | 25.5
9742435 | ХИТ Розетка х1 скр.с/з 16А | RS16-134-B | Schneider Electric | 28.76 | 30.35 | 31.9
9741140 | ХИТ Розетка х2 скр.б/з 10А | RS10-231-B | Schneider Electric | 31.97 | 33.75 | 35.5
9742436 | ХИТ Розетка х2 скр.с/з 16А | RS16-232-B | Schneider Electric | 37.35 | 39.42 | 41.5
Розетки и выключатели серии Прима (WESSEN)
9533699 | ПРИМА Блок скр.1кл,2кл,роз.с/з | BK2VR-006A-B | Schneider Electric | 144.13 | 152.14 | 160
9773993 | ПРИМА Выкл-ль 1кл с/у 10А | VS1U-116-B | Schneider Electric | 37.17 | 39.24 | 41.3
73500030 | ПРИМА Выкл-ль 1кл скр. | S16-057-B | Schneider Electric | 32.99 | 34.82 | 36.7
9533866 | ПРИМА Выкл-ль 1кл скр.с инд. | S16-053-B | Schneider Electric | 50.47 | 53.28 | 56.1
9773994 | ПРИМА Выкл-ль 2кл с/у 10А | VS5U-218-B | Schneider Electric | 44.84 | 47.33 | 49.8
73500040 | ПРИМА Выкл-ль 2кл скр. | S56-043-B | Schneider Electric | 37.22 | 39.28 | 41.3
9534334 | ПРИМА Выкл-ль 2кл скр.с инд. | S56-039-B | Schneider Electric | 58.53 | 61.78 | 65
9737521 | ПРИМА Выключатель скр. 1кл. с индик. (250В, 6А) ин | S16-053-BI | Schneider Electric | 52 | 54.89 | 57.8
9692149 | ПРИМА Розетка радио нар. РПВА | RPVA-B | Schneider Electric | 27.53 | 29.06 | 30.6
9671637 | ПРИМА Розетка х1 надплинтус.с/з п/р | RA16-003-2M-B | Schneider Electric | 45.09 | 47.59 | 50.1
9667473 | ПРИМА Розетка х1 скр.б/з б.ш. | RS10-184-B | Schneider Electric | 29.43 | 31.07 | 32.7
73500050 | ПРИМА Розетка х1 скр.с/з | RS16-004-B | Schneider Electric | 34.86 | 36.79 | 38.7
9673045 | ПРИМА Розетка х2 скр.б/з б.ш. | RS10-407-B | Schneider Electric | 43.71 | 46.14 | 48.6
9760267 | ПРИМА Розетка х2 скр.б/з б.ш. инд.уп. белая | RS10-407-BI | Schneider Electric | 45.75 | 48.3 | 50.8
73500060 | ПРИМА Розетка х2 скр.с/з | RS16-007-B | Schneider Electric | 51.48 | 54.35 | 57.2
9734246 | РОНДО Розетка х1 скр.с/з | RS16-121-BI | Schneider Electric | 42.94 | 45.32 | 47.7
Розетки и выключатели серии Рондо (WESSEN)
169992926 | ДУЭТ Термостат эл-й 10А д/теп.пол с/дат бел | WDE000138 | Schneider Electric | 1130.05 | 1192.89 | 1256
9669621 | РОНДО Выкл-ль 1кл скр. | S16-067-BI | Schneider Electric | 41.21 | 43.49 | 45.8
9742476 | РОНДО Выкл-ль 1кл скр. (слон.кость) | S16-067-SI | Schneider Electric | 43.22 | 45.63 | 48
9728326 | РОНДО Выкл-ль 1кл скр. 10А | VS1U-126-BI | Schneider Electric | 45.85 | 48.4 | 50.9
9727654 | РОНДО Выкл-ль 1кл скр.с инд. | S16-066-BI | Schneider Electric | 56 | 59.12 | 62.2
9669814 | РОНДО Выкл-ль 2кл скр. | S56-052-BI | Schneider Electric | 49.35 | 52.1 | 54.8
9760937 | РОНДО Выкл-ль 2кл скр. (слон.кость) | S56-052-SI | Schneider Electric | 51.33 | 54.19 | 57
9728334 | РОНДО Выкл-ль 2кл скр. 10А | VS5U-228-BI | Schneider Electric | 53.55 | 56.52 | 59.5
9699661 | РОНДО Выкл-ль 2кл скр.с инд. | S56-051-BI | Schneider Electric | 64.96 | 68.57 | 72.2
9708017 | РОНДО Выкл-ль 3кл скр. | VS05U-321-BI | Schneider Electric | 64.02 | 67.58 | 71.1
9731451 | РОНДО Диммер 300вт с индикацией | VPP-2S1-BI | Schneider Electric | 488.66 | 515.84 | 543
9684997 | РОНДО Коробка переходная нар. | KP-1-BI | Schneider Electric | 18.18 | 19.2 | 20.2
9680474 | РОНДО Перекл-ль 1кл скр.с инд. | S66-004-BI | Schneider Electric | 58.12 | 61.35 | 64.6
9684998 | РОНДО Перемычка нар. | PR-BI | Schneider Electric | 7.59 | 8.01 | 8.4
9686565 | РОНДО Розетка телеф.нар. | RT-4AM-BI | Schneider Electric | 50.32 | 53.11 | 55.9
9686564 | РОНДО Розетка телеф.скр. | RT-4S-BI | Schneider Electric | 45.21 | 47.72 | 50.2
9671154 | РОНДО Розетка х1 скр.б/з б.ш. | RS10-185-BI | Schneider Electric | 31.77 | 33.54 | 35.3
9748430 | РОНДО Розетка х1 скр.б/з б.ш. слон.кость | RS10-185-SI | Schneider Electric | 33.04 | 34.88 | 36.7
9669815 | РОНДО Розетка х1 скр.с/з б.ш. | RS16-264-BI | Schneider Electric | 39.48 | 41.68 | 43.9
9720413 | РОНДО Розетка х1 скр.с/з IP44 | RS16-126B-BI | Schneider Electric | 58.54 | 61.8 | 65
9717962 | РОНДО Розетка х2 скр.б/з | RS10-224-BI | Schneider Electric | 49.47 | 52.22 | 55
9727653 | РОНДО Розетка х2 скр.с/з | RS16-223-BI | Schneider Electric | 68.05 | 71.84 | 75.6
9675695 | РОНДО Розетка х2 скр.с/з б.ш. | RS16-756-BI | Schneider Electric | 56.66 | 59.81 | 63
9686563 | РОНДО Розетка TV скр. | RAT-1-BI | Schneider Electric | 49.73 | 52.49 | 55.2
Розетки и выключатели серии Этюд (Шнейдер Электрик)
9723061 | ЭТЮД Перекл-ль 1кл скр.с инд. PV | BC10-007b | Schneider Electric | 91.24 | 96.31 | 101
9739947 | ЭТЮД Розетка комп RJ-45 кат 5 | KOMC-001b | Schneider Electric | 183.27 | 193.46 | 204
9734644 | ЭТЮД Розетка тел. 1хRJ11 скр. EV | TELC-001k | Schneider Electric | 70.09 | 73.99 | 77.9
9723090 | ЭТЮД Розетка тел. 1хRJ11 скр. PV | TELC-001b | Schneider Electric | 68.57 | 72.38 | 76.2
9783596 | ЭТЮД Розетка тел.1xRJ11нар EV | TELA-001k | Schneider Electric | 78.58 | 82.94 | 87.3
9783594 | ЭТЮД Розетка тел.1xRJ11нар PV | TELA-001b | Schneider Electric | 78.58 | 82.94 | 87.3
9734635 | ЭТЮД Розетка х1 скр.б/з EV | PC16-002k | Schneider Electric | 46.43 | 49.02 | 51.6
9723064 | ЭТЮД Розетка х1 скр.б/з PV | PC16-002b | Schneider Electric | 45.6 | 48.13 | 50.7
9734634 | ЭТЮД Розетка х1 скр.б/з б.ш. EV | PC16-001k | Schneider Electric | 43.66 | 46.09 | 48.5
9723063 | ЭТЮД Розетка х1 скр.б/з б.ш. PV | PC16-001b | Schneider Electric | 42.82 | 45.21 | 47.6
9734637 | ЭТЮД Розетка х1 скр.с/з EV | PC16-004k | Schneider Electric | 51.21 | 54.06 | 56.9
9723075 | ЭТЮД Розетка х1 скр.с/з PV | PC16-004b | Schneider Electric | 49.19 | 51.93 | 54.7
9734636 | ЭТЮД Розетка х1 скр.с/з б.ш. EV | PC16-003k | Schneider Electric | 46.72 | 49.31 | 51.9
9723073 | ЭТЮД Розетка х1 скр.с/з б.ш. PV | PC16-003b | Schneider Electric | 46.02 | 48.58 | 51.1
9734643 | ЭТЮД Розетка х1 скр.с/з IP44 EV | PC16-044k | Schneider Electric | 76.65 | 80.91 | 85.2
9723087 | ЭТЮД Розетка х1 скр.с/з IP44 PV | PC16-044b | Schneider Electric | 76.28 | 80.51 | 84.7
9734612 | ЭТЮД Розетка х2 нар.б/з б.ш.п/р EV | PA16-005k | Schneider Electric | 60.78 | 64.16 | 67.5
9734639 | ЭТЮД Розетка х2 скр.б/з EV | PC16-006k | Schneider Electric | 70.68 | 74.61 | 78.5
9723079 | ЭТЮД Розетка х2 скр.б/з PV | PC16-006b | Schneider Electric | 69.64 | 73.51 | 77.4
9734638 | ЭТЮД Розетка х2 скр.б/з б.ш. EV | PC16-005k | Schneider Electric | 64.86 | 68.48 | 72.1
9723077 | ЭТЮД Розетка х2 скр.б/з б.ш. PV | PC16-005b | Schneider Electric | 61.47 | 64.89 | 68.3
9734642 | ЭТЮД Розетка х2 скр.с/з EV | PC16-008k | Schneider Electric | 81.04 | 85.55 | 90
9723086 | ЭТЮД Розетка х2 скр.с/з PV | PC16-008b | Schneider Electric | 77.55 | 81.86 | 86.2
9734640 | ЭТЮД Розетка х2 скр.с/з б.ш. EV | PC16-007k | Schneider Electric | 71.91 | 75.91 | 79.9
9723082 | ЭТЮД Розетка х2 скр.с/з б.ш. PV | PC16-007b | Schneider Electric | 70.76 | 74.69 | 78.6
9734647 | ЭТЮД Розетка TV 0,7dB скр. EV | TVC-002k | Schneider Electric | 64.5 | 68.09 | 71.7
9723089 | ЭТЮД Розетка TV 0,7dB скр. PV | TVC-002b | Schneider Electric | 63.22 | 66.74 | 70.3
9734646 | ЭТЮД Розетка TV/FM 2dB скр. EV | TVC-001k | Schneider Electric | 132.96 | 140.36 | 148
9813422 | Сжим отв.У-731 м4-10/о1.5-10 | U731M | Schneider Electric | 16.96 | 17.9 | 18.8
9815244 | Сжим отв.У-733 м16-35/о1.5-10 | U733M | Schneider Electric | 16.96 | 17.9 | 18.8
9815246 | Сжим отв.У-734 м16-35/о16-25 | U734M | Schneider Electric | 16.96 | 17.9 | 18.8
9734427 | ЭТЮД Выкл-ль 1кл скр. EV | BC10-001k | Schneider Electric | 47.4 | 50.03 | 52.7
9723054 | ЭТЮД Выкл-ль 1кл скр. PV | BC10-001b | Schneider Electric | 45.31 | 47.84 | 50.4
9734604 | ЭТЮД Выкл-ль 1кл скр.с инд. EV | BC10-005k | Schneider Electric | 70.92 | 74.86 | 78.8
9723057 | ЭТЮД Выкл-ль 1кл скр.с инд. PV | BC10-005b | Schneider Electric | 68.96 | 72.79 | 76.6
9734428 | ЭТЮД Выкл-ль 2кл скр. EV | BC10-002k | Schneider Electric | 57.06 | 60.24 | 63.4
9723055 | ЭТЮД Выкл-ль 2кл скр. PV | BC10-002b | Schneider Electric | 54.85 | 57.89 | 60.9
9734605 | ЭТЮД Выкл-ль 2кл скр.с инд. EV | BC10-006k | Schneider Electric | 81.56 | 86.09 | 90.6
9723059 | ЭТЮД Выкл-ль 2кл скр.с инд. PV | BC10-006b | Schneider Electric | 78.19 | 82.53 | 86.9
9743451 | ЭТЮД Выкл-ль 3кл скр. EV | BC10-003k | Schneider Electric | 76.23 | 80.46 | 84.7
9739946 | ЭТЮД Выкл-ль 3кл скр. PV | BC10-003b | Schneider Electric | 74.27 | 78.4 | 82.5
9815200 | ЭТЮД Выкл-ль кнопочный EV | KC10-001k | Schneider Electric | 54.96 | 58.02 | 61.1
9734607 | ЭТЮД Диммер поворот. 300W EV | DC-001k | Schneider Electric | 611.76 | 645.78 | 680
9723091 | ЭТЮД Диммер поворот. 300W PV | DC-001b | Schneider Electric | 599.7 | 633.05 | 666
9734429 | ЭТЮД Перекл-ль 1кл скр. EV | BC10-004k | Schneider Electric | 56.46 | 59.6 | 62.7
9723056 | ЭТЮД Перекл-ль 1кл скр. PV | BC10-004b | Schneider Electric | 56.5 | 59.64 | 62.8
9734606 | ЭТЮД Перекл-ль 1кл скр.с инд. EV | BC10-007k | Schneider Electric | 92.63 | 97.77 | 103
Розетки и выключатели серии ТЕРРА (IEK)
9777870 | ТЕРРА Выкл-ль 1-кл (бук) | EVT10-K29-10-CC | IEK | 489.15 | 516.34 | 544
9777871 | ТЕРРА Выкл-ль 1-кл (дуб) | EVT10-K24-10-CC | IEK | 489.15 | 516.34 | 544
9880519 | ТЕРРА Выкл-ль 1-кл в | EVT10-K28-10-CC | IEK | 492.72 | 520.12 | 547
9777884 | ТЕРРА Выкл-ль 2-кл. (бук) | EVT20-K29-10-CC | IEK | 638.62 | 674.12 | 710
9777885 | ТЕРРА Выкл-ль 2-кл. (вишня) | EVT20-K28-10-CC | IEK | 638.62 | 674.12 | 710
9777886 | ТЕРРА Выкл-ль 2-кл. (дуб) | EVT20-K24-10-CC | IEK | 638.62 | 674.12 | 710
9777900 | ТЕРРА Розетка х1 с/з (бук) | ERT11-K29-16-CC | IEK | 438.68 | 463.07 | 487
9777901 | ТЕРРА Розетка х1 с/з (вишня) | ERT11-K28-16-CC | IEK | 438.68 | 463.07 | 487
9777902 | ТЕРРА Розетка х1 с/з (дуб) | ERT11-K24-16-CC | IEK | 438.68 | 463.07 | 487
Розетки и выключатели серии ЛЕГАТА (IEK)
9830670 | ЛЕГАТА Выкл 1кл в сборе проход бел | EVG12-K01-10-AC | IEK | 49.01 | 51.73 | 54.5
Розетки и выключатели серии Kaptika (Legrand)
7352792 | Kaptika Выкл 1кл в сборе скр 10А бел | 782100 | LEGRAND | 34.2 | 36.1 | 38
1278226 | Kaptika Выкл 1кл в сборе скр 10А сл кость | 782130 | LEGRAND | 34.2 | 36.1 | 38
6215182 | Kaptika Выкл 1кл в сборе скр с инд 10А бел | 782101 | LEGRAND | 49.17 | 51.91 | 54.6
5230821 | Kaptika Выкл 1кл в сборе скр с инд 10А сл кость | 782131 | LEGRAND | 49.17 | 51.91 | 54.6
4178316 | Kaptika Выкл 2кл в сборе скр 10А бел | 782102 | LEGRAND | 36.08 | 38.09 | 40.1
230280 | Kaptika Выкл 2кл в сборе скр 10А сл кость | 782132 | LEGRAND | 36.08 | 38.09 | 40.1
8178410 | Kaptika Выкл 2кл в сборе скр с инд 10А бел | 782103 | LEGRAND | 57.51 | 60.71 | 63.9
6432683 | Kaptika Выкл 2кл в сборе скр с инд 10А сл кость | 782133 | LEGRAND | 57.51 | 60.71 | 63.9
5530294 | Kaptika Перекл 1кл в сборе скр 10А бел | 782104 | LEGRAND | 48.91 | 51.63 | 54.3
5331255 | Kaptika Перекл 1кл в сборе скр 10А сл кость | 782134 | LEGRAND | 48.91 | 51.63 | 54.3
1634607 | Kaptika Розетка 1м б/з б/ш в сборе скр бел | 782110 | LEGRAND | 27.14 | 28.65 | 30.2
6935200 | Kaptika Розетка 1м б/з б/ш в сборе скр сл кость | 782140 | LEGRAND | 27.14 | 28.65 | 30.2
1546954 | Kaptika Розетка 1м с/з б/ш в сборе скр бел | 782111 | LEGRAND | 32.16 | 33.95 | 35.7
7784155 | Kaptika Розетка 1м с/з б/ш в сборе скр сл кость | 782141 | LEGRAND | 32.16 | 33.95 | 35.7
4383955 | Kaptika Розетка 2м б/з б/ш в сборе скр бел | 782112 | LEGRAND | 41.82 | 44.14 | 46.5
8306145 | Kaptika Розетка 2м б/з б/ш в сборе скр сл кость | 782142 | LEGRAND | 41.82 | 44.14 | 46.5
5880062 | Kaptika Розетка 2м с/з б/ш в сборе скр бел | 782113 | LEGRAND | 49.87 | 52.64 | 55.4
1999203 | Kaptika Розетка 2м с/з б/ш в сборе скр сл кость | 782143 | LEGRAND | 49.87 | 52.64 | 55.4
5640896 | Kaptika Розетка тлф в сборе скр RJ11 бел | 782114 | LEGRAND | 67.25 | 70.99 | 74.7
1402680 | Kaptika Розетка тлф в сборе скр RJ11 сл кость | 782144 | LEGRAND | 67.25 | 70.99 | 74.7
5396143 | Kaptika Розетка TV в сборе скр бел | 782115 | LEGRAND | 54.63 | 57.67 | 60.7
Сегмент STANDART
Розетки и выключатели серии С1 Extra (GUSI Electric)
9681158 | GUSI Выключатель 1-кл в рамку EV | С1В1-003 | GUSI Electric | 32.25 | 34.04 | 35.8
9681088 | GUSI Выключатель 1-кл в рамку PV | С1В1-001 | GUSI Electric | 31.1 | 32.84 | 34.6
9681159 | GUSI Выключатель 1-кл в рамку сереб SL | С1В1-004 | GUSI Electric | 57.15 | 60.32 | 63.5
9681160 | GUSI Выключатель 2-кл в рамку EV | С1В2-003 | GUSI Electric | 41.03 | 43.31 | 45.6
9681095 | GUSI Выключатель 2-кл в рамку PV | С1В2-001 | GUSI Electric | 39.57 | 41.76 | 44
9682917 | GUSI Выключатель 2-кл в рамку золот GL | С1В2-005 | GUSI Electric | 64.49 | 68.07 | 71.7
9681096 | GUSI Выключатель 3-кл в рамку PV | С1В3-001 | GUSI Electric | 46.65 | 49.24 | 51.8
9728830 | GUSI Накладка для диммера Д3 PV | С1НД3-001 | GUSI Electric | 36.75 | 38.79 | 40.8
9681162 | GUSI Накладка TV розетки EV | С1А1-003 | GUSI Electric | 29.31 | 30.94 | 32.6
9681139 | GUSI Накладка TV розетки PV | С1А1-001 | GUSI Electric | 28.26 | 29.83 | 31.4
9681163 | GUSI Перекл-ль 1-кл в рамку EV | С1В4-003 | GUSI Electric | 52.77 | 55.71 | 58.6
9681164 | GUSI Рамка х 1 EV | С110-003 | GUSI Electric | 10.25 | 10.82 | 11.4
9681120 | GUSI Рамка х 1 PV | С110-001 | GUSI Electric | 9.89 | 10.44 | 11
9682921 | GUSI Рамка х 1 золот GL | С110-005 | GUSI Electric | 24.91 | 26.29 | 27.7
9681165 | GUSI Рамка х 2 EV | С120-003 | GUSI Electric | 23.46 | 24.77 | 26.1
9681130 | GUSI Рамка х 2 PV | С120-001 | GUSI Electric | 22.61 | 23.87 | 25.1
9681166 | GUSI Рамка х 3 EV | С130-003 | GUSI Electric | 33.72 | 35.6 | 37.5
9681131 | GUSI Рамка х 3 PV | С130-001 | GUSI Electric | 32.53 | 34.34 | 36.1
9681178 | GUSI Рамка х 3 сереб SL | С130-004 | GUSI Electric | 48.38 | 51.07 | 53.8
9681167 | GUSI Рамка х 4 EV | С140-003 | GUSI Electric | 43.96 | 46.4 | 48.8
9681132 | GUSI Рамка х 4 PV | С140-001 | GUSI Electric | 42.4 | 44.76 | 47.1
9681179 | GUSI Рамка х 4 сереб SL | С140-004 | GUSI Electric | 58.62 | 61.88 | 65.1
9681168 | GUSI Розетка компьютерн х 1 рамку EV | С1К1-003 | GUSI Electric | 131.89 | 139.22 | 147
9681138 | GUSI Розетка компьютерн х 1 рамку PV | С1К1-001 | GUSI Electric | 127.18 | 134.25 | 141
9681180 | GUSI Розетка компьютерн х 1 рамку SL | С1К1-004 | GUSI Electric | 153.87 | 162.43 | 171
9725055 | GUSI Розетка телефонная х 1 рамку EV | С1Т12-003 | GUSI Electric | 87.92 | 92.81 | 97.7
9711498 | GUSI Розетка телефонная х 1 рамку PV | С1Т12-001 | GUSI Electric | 87.92 | 92.81 | 97.7
9682119 | GUSI Розетка телефонная х 1 рамку SL | С1Т12-004 | GUSI Electric | 109.92 | 116.03 | 122
9681170 | GUSI Розетка х 1 б/з в рамку EV | С1Р1-003 | GUSI Electric | 29.31 | 30.94 | 32.6
9681133 | GUSI Розетка х 1 б/з в рамку PV | С1Р1-001 | GUSI Electric | 28.26 | 29.83 | 31.4
9681171 | GUSI Розетка х 1 б/з с.ш.в рамку EV | С1Р2-003 | GUSI Electric | 32.25 | 34.04 | 35.8
9681134 | GUSI Розетка х 1 б/з с.ш.в рамку PV | С1Р2-001 | GUSI Electric | 31.1 | 32.84 | 34.6
9681172 | GUSI Розетка х 1 с/з в рамку EV | С1Р3-003 | GUSI Electric | 36.64 | 38.68 | 40.7
9681136 | GUSI Розетка х 1 с/з в рамку PV | С1Р3-001 | GUSI Electric | 35.33 | 37.29 | 39.2
9697799 | GUSI Розетка х 1 с/з с крышк. в рамкуPV | С1Р9-001 | GUSI Electric | 64.33 | 67.91 | 71.5
9681173 | GUSI Розетка х 1 с/з с.ш.в рамку EV | С1Р4-003 | GUSI Electric | 39.57 | 41.76 | 44
9682948 | GUSI Розетка х 1 с/з с.ш.в рамку GL | С1Р4-005 | GUSI Electric | 64.49 | 68.07 | 71.7
9681135 | GUSI Розетка х 1 с/з с.ш.в рамку PV | С1Р4-001 | GUSI Electric | 38.15 | 40.27 | 42.4
9681185 | GUSI Розетка х 1 с/з с.ш.в рамку SL | С1Р4-004 | GUSI Electric | 64.49 | 68.07 | 71.7
Розетки и выключатели серии ДУЭТ (Шнейдер Электрик)
169992844 | ДУЭТ Выкл-ль 1кл , мех-м бел | WDE000111 | Schneider Electric | 47.31 | 49.94 | 52.6
169992936 | ДУЭТ Выкл-ль 1кл беж | WDE000212 | Schneider Electric | 57.73 | 60.94 | 64.1
169992924 | ДУЭТ Выкл-ль 1кл бел | WDE000112 | Schneider Electric | 57.73 | 60.94 | 64.1
169992865 | ДУЭТ Выкл-ль 1кл с подсв, мех беж | WDE000213 | Schneider Electric | 54.47 | 57.5 | 60.5
169992845 | ДУЭТ Выкл-ль 1кл с подсв, мех бел | WDE000113 | Schneider Electric | 54.47 | 57.5 | 60.5
169992885 | ДУЭТ Выкл-ль 1кл с подсв, мех серебро | WDE000313 | Schneider Electric | 91.77 | 96.87 | 102
169992905 | ДУЭТ Выкл-ль 1кл с подсв, мех шампань | WDE000413 | Schneider Electric | 91.77 | 96.87 | 102
169992864 | ДУЭТ Выкл-ль 1кл, мех-м беж | WDE000211 | Schneider Electric | 47.31 | 49.94 | 52.6
169992884 | ДУЭТ Выкл-ль 1кл, мех-м серебро | WDE000311 | Schneider Electric | 81.08 | 85.59 | 90.1
169992904 | ДУЭТ Выкл-ль 1кл, мех-м шампань | WDE000411 | Schneider Electric | 81.08 | 85.59 | 90.1
169992937 | ДУЭТ Выкл-ль 2кл. беж | WDE000252 | Schneider Electric | 65.34 | 68.97 | 72.6
169992925 | ДУЭТ Выкл-ль 2кл. бел | WDE000152 | Schneider Electric | 65.34 | 68.97 | 72.6
169992866 | ДУЭТ Выкл-ль 2кл. мех-м беж | WDE000251 | Schneider Electric | 56.19 | 59.32 | 62.4
169992846 | ДУЭТ Выкл-ль 2кл. мех-м бел | WDE000151 | Schneider Electric | 56.19 | 59.32 | 62.4
169992886 | ДУЭТ Выкл-ль 2кл. мех-м серебро | WDE000351 | Schneider Electric | 94 | 99.23 | 104
169992906 | ДУЭТ Выкл-ль 2кл. мех-м шампань | WDE000451 | Schneider Electric | 94 | 99.23 | 104
169992867 | ДУЭТ Выкл-ль 2кл.с подсв, мех беж | WDE000253 | Schneider Electric | 64.77 | 68.37 | 72
169992847 | ДУЭТ Выкл-ль 2кл.с подсв, мех бел | WDE000153 | Schneider Electric | 64.77 | 68.37 | 72
169992887 | ДУЭТ Выкл-ль 2кл.с подсв, мех серебро | WDE000353 | Schneider Electric | 110.4 | 116.54 | 123
169992907 | ДУЭТ Выкл-ль 2кл.с подсв, мех шампань | WDE000453 | Schneider Electric | 110.4 | 116.54 | 123
169992868 | ДУЭТ Выкл-ль 3кл, мех-м беж | WDE000231 | Schneider Electric | 62.71 | 66.19 | 69.7
169992848 | ДУЭТ Выкл-ль 3кл, мех-м бел | WDE000131 | Schneider Electric | 62.71 | 66.19 | 69.7
169992888 | ДУЭТ Выкл-ль 3кл, мех-м серебро | WDE000331 | Schneider Electric | 101.55 | 107.19 | 113
169992872 | ДУЭТ Выкл-ль кнопочный, мех-м беж | WDE000215 | Schneider Electric | 47.9 | 50.56 | 53.2
169992852 | ДУЭТ Выкл-ль кнопочный, мех-м бел | WDE000115 | Schneider Electric | 47.9 | 50.56 | 53.2
169992961 | ДУЭТ Диммер пов-наж 600Вт/ВА шампань | WDE000436 | Schneider Electric | 1742.81 | 1839.71 | 1936
169992939 | ДУЭТ Диммер поворот 300Вт беж | WDE000234 | Schneider Electric | 698.89 | 737.75 | 777
169992927 | ДУЭТ Диммер поворот 300Вт бел | WDE000134 | Schneider Electric | 698.89 | 737.75 | 777
169992878 | ДУЭТ Комп.Розетка RJ-45 кат 5 мех-м беж | WDE000283 | Schneider Electric | 246.75 | 260.47 | 274
169992858 | ДУЭТ Комп.Розетка RJ-45 кат 5 мех-м бел | WDE000183 | Schneider Electric | 246.75 | 260.47 | 274
169992898 | ДУЭТ Комп.Розетка RJ-45 кат 5 мех-м серебро | WDE000383 | Schneider Electric | 333.72 | 352.27 | 371
169992918 | ДУЭТ Комп.Розетка RJ-45 кат 5 мех-м шампань | WDE000483 | Schneider Electric | 333.72 | 352.27 | 371
169992849 | ДУЭТ Перекл-ль 1кл , мех-м бел | WDE000161 | Schneider Electric | 52.79 | 55.73 | 58.7
169992870 | ДУЭТ Перекл-ль 1кл с подсв, мех беж | WDE000263 | Schneider Electric | 55.33 | 58.41 | 61.5
169992850 | ДУЭТ Перекл-ль 1кл с подсв, мех бел | WDE000163 | Schneider Electric | 55.33 | 58.41 | 61.5
169992890 | ДУЭТ Перекл-ль 1кл с подсв, мех серебро | WDE000363 | Schneider Electric | 94.25 | 99.49 | 105
169992910 | ДУЭТ Перекл-ль 1кл с подсв, мех шампань | WDE000463 | Schneider Electric | 94.25 | 99.49 | 105
169992869 | ДУЭТ Перекл-ль 1кл, мех-м беж | WDE000261 | Schneider Electric | 52.79 | 55.73 | 58.7
169992889 | ДУЭТ Перекл-ль 1кл, мех-м серебро | WDE000361 | Schneider Electric | 90 | 95 | 100
169992909 | ДУЭТ Перекл-ль 1кл, мех-м шампань | WDE000461 | Schneider Electric | 90 | 95 | 100
169992871 | ДУЭТ Перекл-ль перекр, мех-м беж | WDE000271 | Schneider Electric | 63.91 | 67.46 | 71
169992911 | ДУЭТ Перекл-ль перекр, мех-м шампань | WDE000471 | Schneider Electric | 108.1 | 114.11 | 120
169992973 | ДУЭТ Рамка, 1 место беж | WDE000201 | Schneider Electric | 17.09 | 18.04 | 19
169992968 | ДУЭТ Рамка, 1 место бел | WDE000101 | Schneider Electric | 17.09 | 18.04 | 19
169992978 | ДУЭТ Рамка, 1 место серебро | WDE000301 | Schneider Electric | 43.53 | 45.95 | 48.4
169992983 | ДУЭТ Рамка, 1 место шампань | WDE000401 | Schneider Electric | 43.53 | 45.95 | 48.4
169992974 | ДУЭТ Рамка, 2 места беж | WDE000202 | Schneider Electric | 26.82 | 28.31 | 29.8
169992969 | ДУЭТ Рамка, 2 места бел | WDE000102 | Schneider Electric | 26.82 | 28.31 | 29.8
169992979 | ДУЭТ Рамка, 2 места серебро | WDE000302 | Schneider Electric | 66.58 | 70.28 | 74
169992984 | ДУЭТ Рамка, 2 места шампань | WDE000402 | Schneider Electric | 66.58 | 70.28 | 74
169992975 | ДУЭТ Рамка, 3 места беж | WDE000203 | Schneider Electric | 47.66 | 50.32 | 53
169992970 | ДУЭТ Рамка, 3 места бел | WDE000103 | Schneider Electric | 47.66 | 50.32 | 53
169992980 | ДУЭТ Рамка, 3 места серебро | WDE000303 | Schneider Electric | 109.57 | 115.66 | 122
169992985 | ДУЭТ Рамка, 3 места шампань | WDE000403 | Schneider Electric | 109.57 | 115.66 | 122
169992976 | ДУЭТ Рамка, 4 места беж | WDE000204 | Schneider Electric | 66.73 | 70.43 | 74.1
169992971 | ДУЭТ Рамка, 4 места бел | WDE000104 | Schneider Electric | 66.73 | 70.43 | 74.1
169992981 | ДУЭТ Рамка, 4 места серебро | WDE000304 | Schneider Electric | 163.23 | 172.3 | 181
169992986 | ДУЭТ Рамка, 4 места шампань | WDE000404 | Schneider Electric | 163.23 | 172.3 | 181
169992977 | ДУЭТ Рамка, 5 мест беж | WDE000205 | Schneider Electric | 85.14 | 89.87 | 94.6
169992972 | ДУЭТ Рамка, 5 мест бел | WDE000105 | Schneider Electric | 85.14 | 89.87 | 94.6
169992982 | ДУЭТ Рамка, 5 мест серебро | WDE000305 | Schneider Electric | 235.63 | 248.73 | 262
169992987 | ДУЭТ Рамка, 5 мест шампань | WDE000405 | Schneider Electric | 235.63 | 248.73 | 262
169992941 | ДУЭТ Розетка с з/к беж | WDE000242 | Schneider Electric | 59.98 | 63.32 | 66.6
169992929 | ДУЭТ Розетка с з/к бел | WDE000142 | Schneider Electric | 59.98 | 63.32 | 66.6
169992942 | ДУЭТ Розетка с з/к и штор беж | WDE000244 | Schneider Electric | 65.7 | 69.36 | 73
169992930 | ДУЭТ Розетка с з/к и штор бел | WDE000144 | Schneider Electric | 65.7 | 69.36 | 73
169992876 | ДУЭТ Розетка с з/к и штор,мех-м беж | WDE000245 | Schneider Electric | 52.25 | 55.15 | 58.1
169992856 | ДУЭТ Розетка с з/к и штор,мех-м бел | WDE000145 | Schneider Electric | 52.25 | 55.15 | 58.1
169992896 | ДУЭТ Розетка с з/к и штор,мех-м серебро | WDE000345 | Schneider Electric | 90.61 | 95.65 | 101
169992916 | ДУЭТ Розетка с з/к и штор,мех-м шампань | WDE000445 | Schneider Electric | 90.61 | 95.65 | 101
169992943 | ДУЭТ Розетка с з/к и штор,с крыш беж | WDE000246 | Schneider Electric | 71.91 | 75.91 | 79.9
169992931 | ДУЭТ Розетка с з/к и штор,с крыш бел | WDE000146 | Schneider Electric | 71.91 | 75.91 | 79.9
169992944 | ДУЭТ Розетка с з/к и штор,с крыш IP44 беж | WDE000248 | Schneider Electric | 96.95 | 102.34 | 108
169992932 | ДУЭТ Розетка с з/к и штор,с крыш IP44 бел | WDE000148 | Schneider Electric | 96.95 | 102.34 | 108
169992954 | ДУЭТ Розетка с з/к и штор,с крыш IP44 серебро | WDE000348 | Schneider Electric | 170.03 | 179.48 | 189
169992875 | ДУЭТ Розетка с з/к, мех-м беж | WDE000243 | Schneider Electric | 46.72 | 49.31 | 51.9
169992855 | ДУЭТ Розетка с з/к, мех-м бел | WDE000143 | Schneider Electric | 46.72 | 49.31 | 51.9
169992895 | ДУЭТ Розетка с з/к, мех-м серебро | WDE000343 | Schneider Electric | 81.08 | 85.59 | 90.1
169992915 | ДУЭТ Розетка с з/к, мех-м шампань | WDE000443 | Schneider Electric | 81.08 | 85.59 | 90.1
169992879 | ДУЭТ Розетка тел+комп RJ11+RJ45 беж | WDE000285 | Schneider Electric | 392.5 | 414.32 | 436
169992859 | ДУЭТ Розетка тел+комп RJ11+RJ45 бел | WDE000185 | Schneider Electric | 392.5 | 414.32 | 436
169992899 | ДУЭТ Розетка тел+комп RJ11+RJ45 серебро | WDE000385 | Schneider Electric | 532.82 | 562.45 | 592
169992919 | ДУЭТ Розетка тел+комп RJ11+RJ45 шампань | WDE000485 | Schneider Electric | 532.82 | 562.45 | 592
169992877 | ДУЭТ Розетка тел. 1хRJ11, мех-м беж | WDE000281 | Schneider Electric | 124.81 | 131.75 | 139
169992857 | ДУЭТ Розетка тел. 1хRJ11, мех-м бел | WDE000181 | Schneider Electric | 124.81 | 131.75 | 139
169992897 | ДУЭТ Розетка тел. 1хRJ11, мех-м серебро | WDE000381 | Schneider Electric | 186.97 | 197.37 | 208
169992917 | ДУЭТ Розетка тел. 1хRJ11, мех-м шампань | WDE000481 | Schneider Electric | 186.97 | 197.37 | 208
169992874 | ДУЭТ Розетка х1 б/з ,мех-м беж | WDE000241 | Schneider Electric | 40.79 | 43.06 | 45.3
169992854 | ДУЭТ Розетка х1 б/з ,мех-м бел | WDE000141 | Schneider Electric | 40.79 | 43.06 | 45.3
169992894 | ДУЭТ Розетка х1 б/з ,мех-м серебро | WDE000341 | Schneider Electric | 68.03 | 71.81 | 75.6
169992914 | ДУЭТ Розетка х1 б/з ,мех-м шампань | WDE000441 | Schneider Electric | 68.03 | 71.81 | 75.6
169992945 | ДУЭТ Розетка х2 б/з беж | WDE000220 | Schneider Electric | 67.57 | 71.32 | 75.1
169992933 | ДУЭТ Розетка х2 б/з бел | WDE000120 | Schneider Electric | 67.57 | 71.32 | 75.1
169992946 | ДУЭТ Розетка х2 с з/к беж | WDE000224 | Schneider Electric | 73.9 | 78.01 | 82.1
169992934 | ДУЭТ Розетка х2 с з/к бел | WDE000124 | Schneider Electric | 73.9 | 78.01 | 82.1
169992947 | ДУЭТ Розетка х2 с з/к и штор беж | WDE000226 | Schneider Electric | 78.74 | 83.12 | 87.5
169992935 | ДУЭТ Розетка х2 с з/к и штор бел | WDE000126 | Schneider Electric | 78.74 | 83.12 | 87.5
169992967 | ДУЭТ Розетка х2 с з/к и штор шампань | WDE000426 | Schneider Electric | 138.01 | 145.68 | 153
169992881 | ДУЭТ Розетка TV-R одиноч 2dB, мех-м беж | WDE000293 | Schneider Electric | 203.22 | 214.52 | 226
169992921 | ДУЭТ Розетка TV-R одиноч 2dB, мех-м шампань | WDE000493 | Schneider Electric | 359.48 | 379.46 | 399
169992883 | ДУЭТ Розетка TV-R оконеч 8dB, мех-м беж | WDE000297 | Schneider Electric | 218.01 | 230.12 | 242
169992863 | ДУЭТ Розетка TV-R оконеч 8dB, мех-м бел | WDE000197 | Schneider Electric | 218.01 | 230.12 | 242
169992903 | ДУЭТ Розетка TV-R оконеч 8dB, мех-м серебро | WDE000397 | Schneider Electric | 413.09 | 436.06 | 459
169992882 | ДУЭТ Розетка TV-R проход 11dB, мех-м беж | WDE000295 | Schneider Electric | 218.01 | 230.12 | 242
169992862 | ДУЭТ Розетка TV-R проход 11dB, мех-м бел | WDE000195 | Schneider Electric | 218.01 | 230.12 | 242
169992880 | ДУЭТ TV антенный коннектор 0,7dB, мех-м беж | WDE000291 | Schneider Electric | 62.55 | 66.03 | 69.5
169992860 | ДУЭТ TV антенный коннектор 0,7dB, мех-м бел | WDE000191 | Schneider Electric | 62.55 | 66.03 | 69.5
169992900 | ДУЭТ TV антенный коннектор 0,7dB, мех-м серебро | WDE000391 | Schneider Electric | 119.2 | 125.84 | 132
169992920 | ДУЭТ TV антенный коннектор 0,7dB, мех-м шампань | WDE000491 | Schneider Electric | 119.2 | 125.84 | 132
Розетки и выключатели серии W59 (WESSEN)
9745844 | W45 Розетка для кабель-канала с/з кр.PV | RN16-113-K | Schneider Electric | 54.93 | 57.99 | 61
9819712 | W59 Выкл-ль 1кл скр в рам с инд 16А бук | VS116-153-8-86 | Schneider Electric | 127.69 | 134.79 | 142
9819711 | W59 Выкл-ль 1кл скр в рам с инд 16А сосна | VS116-153-7-86 | Schneider Electric | 127.69 | 134.79 | 142
9810406 | w59 Выкл-ль 1кл скр в/рам 16А беж | VS116-154-2-86 | Schneider Electric | 47.44 | 50.08 | 52.7
9810405 | w59 Выкл-ль 1кл скр в/рам 16А бел | VS116-154-1-86 | Schneider Electric | 47.44 | 50.08 | 52.7
9814999 | W59 Выкл-ль 1кл скр в/рам 16А сосна | VS116-154-7-86 | Schneider Electric | 115.99 | 122.45 | 129
9810408 | w59 Выкл-ль 1кл скр в/рам с инд 16А беж | VS116-153-2-86 | Schneider Electric | 60.79 | 64.17 | 67.5
9810407 | w59 Выкл-ль 1кл скр в/рам с инд 16А бел | VS116-153-1-86 | Schneider Electric | 60.79 | 64.17 | 67.5
9744323 | W59 Выкл-ль 1кл скр. 16А (беж) | VS116-154-28 | Schneider Electric | 55.33 | 58.41 | 61.5
9742485 | W59 Выкл-ль 1кл скр. 16А (бел.) | VS116-154-18 | Schneider Electric | 55.33 | 58.41 | 61.5
9817906 | W59 Выкл-ль 1кл скр. 16А в рамку (бук) | VS116-154-8-86 | Schneider Electric | 115.99 | 122.45 | 129
9744851 | W59 Выкл-ль 1кл скр. 16А с инд. (беж) | VS116-153-28 | Schneider Electric | 68.46 | 72.28 | 76.1
9742487 | W59 Выкл-ль 1кл скр. 16А с инд. (бел.) | VS116-153-18 | Schneider Electric | 68.46 | 72.28 | 76.1
9819714 | W59 Выкл-ль 2кл скр в рам с инд 16А бук | VS516-251-8-86 | Schneider Electric | 135.31 | 142.84 | 150
9819713 | W59 Выкл-ль 2кл скр в рам с инд 16А сосна | VS516-251-7-86 | Schneider Electric | 135.31 | 142.84 | 150
9810410 | w59 Выкл-ль 2кл скр в/рам 16А беж | VS516-252-2-86 | Schneider Electric | 57.55 | 60.75 | 63.9
9810409 | w59 Выкл-ль 2кл скр в/рам 16А бел | VS516-252-1-86 | Schneider Electric | 57.55 | 60.75 | 63.9
9815000 | W59 Выкл-ль 2кл скр в/рам 16А сосна | VS516-252-7-86 | Schneider Electric | 125.03 | 131.98 | 139
9810412 | w59 Выкл-ль 2кл скр в/рам с инд 16А беж | VS516-251-2-86 | Schneider Electric | 68.91 | 72.75 | 76.6
9810411 | w59 Выкл-ль 2кл скр в/рам с инд 16А бел | VS516-251-1-86 | Schneider Electric | 68.91 | 72.75 | 76.6
9810445 | W59 Выкл-ль 2кл скр. 16А (беж.) | VS516-252-28 | Schneider Electric | 65.45 | 69.09 | 72.7
9742488 | W59 Выкл-ль 2кл скр. 16А (бел.) | VS516-252-18 | Schneider Electric | 65.45 | 69.09 | 72.7
9817907 | W59 Выкл-ль 2кл скр. 16А в рамку (бук) | VS516-252-8-86 | Schneider Electric | 125.03 | 131.98 | 139
9805807 | W59 Выкл-ль 2кл скр. 16А в рамку (мат.хром) | VS516-252-5-86 | Schneider Electric | 86.22 | 91.01 | 95.8
9805801 | W59 Выкл-ль 2кл скр. 16А в рамку (мор.дуб) | VS516-252-9-86 | Schneider Electric | 125.03 | 131.98 | 139
9760091 | W59 Выкл-ль 2кл скр. с инд.16А (белый) | VS516-251-18 | Schneider Electric | 76.79 | 81.07 | 85.3
9744324 | W59 Выкл-ль 2кл скр. с инд.16А (слон.к) | VS516-251-28 | Schneider Electric | 76.79 | 81.07 | 85.3
9819715 | W59 Выкл-ль 3кл скр в рам 16А бук | VS0516-351-8-86 | Schneider Electric | 146.14 | 154.27 | 162
9810414 | w59 Выкл-ль 3кл скр в/рам 16А беж | VS0516-351-2-86 | Schneider Electric | 81.14 | 85.64 | 90.1
9810413 | w59 Выкл-ль 3кл скр в/рам 16А бел | VS0516-351-1-86 | Schneider Electric | 81.14 | 85.64 | 90.1
9815001 | W59 Выкл-ль 3кл скр в/рам 16А сосна | VS0516-351-7-86 | Schneider Electric | 146.14 | 154.27 | 162
9812940 | W59 Выкл-ль 3кл скр. 16А (беж) | VS0516-351-28 | Schneider Electric | 89.02 | 93.96 | 98.9
9742490 | W59 Выкл-ль 3кл скр. 16А (бел.) | VS0516-351-18 | Schneider Electric | 89.02 | 93.96 | 98.9
9812948 | W59 Диммер 600Вт (беж) | VPP-5S2-28 | Schneider Electric | 1531.24 | 1616.38 | 1701
9742492 | W59 Диммер 600Вт (бел.) | VPP-5S2-18 | Schneider Electric | 1531.24 | 1616.38 | 1701
9820053 | W59 Диммер 600Вт в рамку с инд. (бук) | VPP-5S2-8-86 | Schneider Electric | 1645.22 | 1736.69 | 1828
9815003 | W59 Диммер 600Вт в рамку с инд. (сосна.) | VPP-5S2-7-86 | Schneider Electric | 1645.22 | 1736.69 | 1828
9812629 | w59 Диммер 600Вт в/рамку с инд ( беж ) | VPP-5S2-2-86 | Schneider Electric | 1521.66 | 1606.26 | 1691
9812945 | W59 Коробка-Переходник 1-я (беж) | KP-151-28 | Schneider Electric | 24.97 | 26.36 | 27.7
9812944 | W59 Коробка-Переходник 1-я (бел.) | KP-151-18 | Schneider Electric | 24.97 | 26.36 | 27.7
9812947 | W59 Коробка-Переходник 2-я (беж) | KP-251-28 | Schneider Electric | 38.73 | 40.88 | 43
9812946 | W59 Коробка-Переходник 2-я (бел.) | KP-251-18 | Schneider Electric | 38.73 | 40.88 | 43
9812631 | w59 Перекл-ль 1кл скр 16А ( беж ) | VS616-156-2-86 | Schneider Electric | 52 | 54.89 | 57.8
9812630 | w59 Перекл-ль 1кл скр 16А ( бел ) | VS616-156-1-86 | Schneider Electric | 52 | 54.89 | 57.8
9812970 | W59 Перекл-ль 1кл скр IP44 16А (беж) | VS616-156B-28 | Schneider Electric | 75.11 | 79.28 | 83.5
9812971 | W59 Перекл-ль 1кл скр IP44 16А (бел) | VS616-156B-18 | Schneider Electric | 75.11 | 79.28 | 83.5
9812949 | W59 Перекл-ль 1кл скр. 16А (бел.) | VS616-156-18 | Schneider Electric | 58.8 | 62.07 | 65.3
9812950 | W59 Перекл-ль 1кл скр. 16А (беж) | VS616-156-28 | Schneider Electric | 58.8 | 62.07 | 65.3
9742493 | W59 Перекл-ль 1кл скр. 16А с инд. (бел.) | VS616-157-18 | Schneider Electric | 76.13 | 80.37 | 84.6
9812969 | W59 Перекл-ль 1кл скр. 16А с инд.(беж) | VS616-157-28 | Schneider Electric | 76.13 | 80.37 | 84.6
9745998 | W59 Рамка х1 (беж) | KD-1-28 | Schneider Electric | 12.24 | 12.92 | 13.6
9742499 | W59 Рамка х1 (бел) | KD-1-18 | Schneider Electric | 12.24 | 12.92 | 13.6
9815752 | W59 Рамка х1 (бук) | KD-1-88 | Schneider Electric | 75.8 | 80.02 | 84.2
9805808 | W59 Рамка х1 (мат.хром) | KD-1-58 | Schneider Electric | 34.15 | 36.05 | 37.9
9805802 | W59 Рамка х1 (мор.дуб) | KD-1-98 | Schneider Electric | 75.8 | 80.02 | 84.2
9800403 | W59 Рамка х1 (сосна) | KD-1-78 | Schneider Electric | 75.8 | 80.02 | 84.2
9820400 | W59 Рамка х1 для розетки РС16-254 (беж) | KD-RS254-28 | Schneider Electric | 16.48 | 17.41 | 18.3
9820403 | W59 Рамка х1 для розетки РС16-254 (бук) | KD-RS254-88 | Schneider Electric | 109.49 | 115.58 | 122
9820402 | W59 Рамка х1 для розетки РС16-254 (сосна) | KD-RS254-78 | Schneider Electric | 109.49 | 115.58 | 122
9820396 | W59 Рамка х1 для розетки РС16-255 (беж) | KD-RS255-28 | Schneider Electric | 16.58 | 17.5 | 18.4
9815676 | W59 Рамка х1 для розетки РС16-255 (бук) | KD-RS255-88 | Schneider Electric | 110.2 | 116.32 | 122
9820398 | W59 Рамка х1 для розетки РС16-255 (сосна) | KD-RS255-78 | Schneider Electric | 110.2 | 116.32 | 122
9744328 | W59 Рамка х2 (беж) | KD-2-28 | Schneider Electric | 20.98 | 22.15 | 23.3
9742500 | W59 Рамка х2 (бел) | KD-2-18 | Schneider Electric | 20.98 | 22.15 | 23.3
9815672 | W59 Рамка х2 (бук) | KD-2-88 | Schneider Electric | 136.25 | 143.83 | 151
9814018 | W59 Рамка х2 (мат.хром) | KD-2-58 | Schneider Electric | 65.32 | 68.96 | 72.6
9814996 | W59 Рамка х2 (сосна) | KD-2-78 | Schneider Electric | 136.25 | 143.83 | 151
9810441 | w59 Рамка х2 IP44 ( беж ) | KD-2B-28 | Schneider Electric | 42.94 | 45.32 | 47.7
9810440 | w59 Рамка х2 IP44 ( бел ) | KD-2B-18 | Schneider Electric | 42.94 | 45.32 | 47.7
9744329 | W59 Рамка х3 (беж) | KD-3-28 | Schneider Electric | 35.86 | 37.85 | 39.8
9742501 | W59 Рамка х3 (бел.) | KD-3-18 | Schneider Electric | 35.86 | 37.85 | 39.8
9815673 | W59 Рамка х3 (бук) | KD-3-88 | Schneider Electric | 202.41 | 213.66 | 225
9814997 | W59 Рамка х3 (сосна) | KD-3-78 | Schneider Electric | 202.41 | 213.66 | 225
9831651 | W59 Рамка х3 (шампань) | KD-3-48 | Schneider Electric | 104.51 | 110.32 | 116
9744330 | W59 Рамка х4 (беж) | KD-4-28 | Schneider Electric | 47.41 | 50.04 | 52.7
9742502 | W59 Рамка х4 (бел.) | KD-4-18 | Schneider Electric | 47.41 | 50.04 | 52.7
9805805 | W59 Рамка х4 (мат.хром) | KD-4-58 | Schneider Electric | 138.96 | 146.69 | 154
9805799 | W59 Рамка х4 (мор.дуб) | KD-4-98 | Schneider Electric | 280.9 | 296.52 | 312
9814998 | W59 Рамка х4 (сосна) | KD-4-78 | Schneider Electric | 280.9 | 296.52 | 312
9810431 | w59 Розетка комп. скр в/рамку ( беж ) | RSI-152K5E-2-86 | Schneider Electric | 139.19 | 146.93 | 155
9810430 | w59 Розетка комп. скр в/рамку ( бел ) | RSI-152K5E-1-86 | Schneider Electric | 139.19 | 146.93 | 155
9810427 | w59 Розетка телеф. скр в/рамку ( беж ) | RSI-152T-2-86 | Schneider Electric | 66.27 | 69.95 | 73.6
9810426 | w59 Розетка телеф. скр в/рамку ( бел ) | RSI-152T-1-86 | Schneider Electric | 66.27 | 69.95 | 73.6
9744326 | W59 Розетка телеф.скр. (беж) | RSI-152T-28 | Schneider Electric | 72.89 | 76.94 | 81
9742494 | W59 Розетка телеф.скр. (бел.) | RSI-152T-18 | Schneider Electric | 72.89 | 76.94 | 81
9770614 | W59 Розетка х1 скр.б/з 16А (беж) | RS16-151-28 | Schneider Electric | 43.83 | 46.26 | 48.7
9742496 | W59 Розетка х1 скр.б/з 16А (бел.) | RS16-151-18 | Schneider Electric | 43.83 | 46.26 | 48.7
9810417 | w59 Розетка х1 скр.б/з в рамку 16А ( беж ) | RS16-151-2-86 | Schneider Electric | 37.87 | 39.97 | 42.1
9810416 | w59 Розетка х1 скр.б/з в рамку 16А ( бел ) | RS16-151-1-86 | Schneider Electric | 37.87 | 39.97 | 42.1
9815002 | W59 Розетка х1 скр.б/з в рамку 16А (сосна) | RS16-151-7-86 | Schneider Electric | 97.11 | 102.52 | 108
9819705 | W59 Розетка х1 скр.б/з в рамку 16А бук | RS16-151-8-86 | Schneider Electric | 97.11 | 102.52 | 108
9744322 | W59 Розетка х1 скр.с/з 16А (беж) | RS16-152-28 | Schneider Electric | 52.92 | 55.86 | 58.8
9742497 | W59 Розетка х1 скр.с/з 16А (бел.) | RS16-152-18 | Schneider Electric | 52.92 | 55.86 | 58.8
9817908 | W59 Розетка х1 скр.с/з 16А (бук) | RS16-152-8-86 | Schneider Electric | 102.79 | 108.5 | 114
9810415 | w59 Розетка х1 скр.с/з в рамку 16А ( беж ) | RS16-152-2-86 | Schneider Electric | 44.38 | 46.85 | 49.3
9787237 | W59 Розетка х1 скр.с/з в рамку 16А (бел.) | RS16-152-1-86 | Schneider Electric | 44.38 | 46.85 | 49.3
9800412 | W59 Розетка х1 скр.с/з с.ш. в рамку 16А (сосна) | RS16-152-7-86 | Schneider Electric | 102.79 | 108.5 | 114
9810435 | w59 Розетка х1скр с/з с крышк. IP44 ( беж ) | RS16-152B-2-86 | Schneider Electric | 62.67 | 66.15 | 69.6
9812967 | W59 Розетка х1скр с/з с крышк. IP44 (беж) | RS16-152B-28 | Schneider Electric | 66.56 | 70.27 | 74
9812968 | W59 Розетка х1скр с/з с крышк. IP44 (бел) | RS16-152B-18 | Schneider Electric | 66.56 | 70.27 | 74
9810423 | w59 Розетка х2 скр.б/з 16А ( беж ) | RS16-254-28 | Schneider Electric | 65.05 | 68.68 | 72.3
9810422 | w59 Розетка х2 скр.б/з 16А ( бел ) | RS16-254-18 | Schneider Electric | 65.05 | 68.68 | 72.3
9819708 | W59 Розетка х2 скр.б/з в рамку 16А беж | RS16-254-2-86 | Schneider Electric | 49.88 | 52.65 | 55.4
9819710 | W59 Розетка х2 скр.б/з в рамку 16А бук | RS16-254-8-86 | Schneider Electric | 139.61 | 147.37 | 155
9819709 | W59 Розетка х2 скр.б/з в рамку 16А сосна | RS16-254-7-86 | Schneider Electric | 139.61 | 147.37 | 155
9810420 | w59 Розетка х2 скр.с/з 16А ( бел ) | RS16-255-18 | Schneider Electric | 79.72 | 84.16 | 88.6
9817909 | W59 Розетка х2 скр.с/з 16А (бук) | RS16-255-8-86 | Schneider Electric | 151.72 | 160.16 | 169
9819706 | W59 Розетка х2 скр.с/з в рамку 16А беж | RS16-255-2-86 | Schneider Electric | 63.73 | 67.27 | 70.8
9819707 | W59 Розетка х2 скр.с/з в рамку 16А сосна | RS16-255-7-86 | Schneider Electric | 151.72 | 160.16 | 169
9810421 | w59 Розетка х2 скр.c/з 16А ( беж ) | RS16-255-28 | Schneider Electric | 79.72 | 84.16 | 88.6
9810429 | w59 Розетка х2 телеф. скр в/рамку ( беж ) | RSI-251TT-2-86 | Schneider Electric | 94.42 | 99.67 | 105
9742495 | W59 Розетка х2 телеф.скр. (бел.) | RSI-251TT-18 | Schneider Electric | 103.57 | 109.33 | 115
9814168 | W59 Розетка х2(комп+телеф)кат.5 в/рам (бел) | RSI-251TK5E-1-86 | Schneider Electric | 149.4 | 157.71 | 166
9819717 | W59 Розетка TV скр в рамку бук | RTS-151-8-86 | Schneider Electric | 119.19 | 125.82 | 132
9810425 | w59 Розетка TV скр в/рамку ( беж ) | RTS-151-2-86 | Schneider Electric | 46.35 | 48.92 | 51.5
9815006 | W59 Розетка TV скр в/рамку ( сосна ) | RTS-151-7-86 | Schneider Electric | 119.19 | 125.82 | 132
9744325 | W59 Розетка TV скр. (беж) | RTS-151-28 | Schneider Electric | 53.55 | 56.52 | 59.5
9742498 | W59 Розетка TV скр. (бел.) | RTS-151-18 | Schneider Electric | 53.55 | 56.52 | 59.5
9812943 | W59 Розетка x1 комп. скр.кат.5 (беж) | RSI-152K5E-28 | Schneider Electric | 146.14 | 154.27 | 162
9812942 | W59 Розетка x1 комп. скр.кат.5 (бел.) | RSI-152K5E-18 | Schneider Electric | 146.14 | 154.27 | 162
169992369 | W59 Розетка x2(комп+комп.) скр.кат.5 (белая) | RSI-251KK5E-18 | Schneider Electric | 257.44 | 271.75 | 286
9744327 | W59 Розетка x2(комп+телеф.) скр.кат.5 (беж) | RSI-251TK5E-28 | Schneider Electric | 158.08 | 166.88 | 176
9742657 | W59 Розетка x2(комп+телеф.) скр.кат.5 (белая) | RSI-251TK5E-18 | Schneider Electric | 158.08 | 166.88 | 176
Розетки и выключатели серии CARIVA (Legrand)
9735462 | CARIVA Выключатель 1кл в рам EV | 773756 | LEGRAND | 50.37 | 53.17 | 56
9735437 | CARIVA Выключатель 1кл в рам PV | 773656 | LEGRAND | 50.37 | 53.17 | 56
9735464 | CARIVA Выключатель 1кл в рам с подсвEV | 773710 | LEGRAND | 91.6 | 96.7 | 102
9735439 | CARIVA Выключатель 1кл в рам с подсвPV | 773610 | LEGRAND | 91.6 | 96.7 | 102
9735465 | CARIVA Выключатель 2кл в рам EV | 773758 | LEGRAND | 69.23 | 73.08 | 76.9
9735438 | CARIVA Выключатель 2кл в рам PV | 773658 | LEGRAND | 69.23 | 73.08 | 76.9
9770491 | Cariva Выключатель с подсв. 10 А, белый | 695931 | LEGRAND | 100.77 | 106.38 | 112
9770476 | Cariva Выключатель с подсв. 10 А, сл.к. | 695901 | LEGRAND | 100.77 | 106.38 | 112
9735466 | CARIVA Диммер 300Вт в рам EV | 773717 | LEGRAND | 898.42 | 948.37 | 998
9735445 | CARIVA Диммер 300Вт в рам PV | 773617 | LEGRAND | 898.42 | 948.37 | 998
9735467 | CARIVA Диммер 500Вт в рам EV | 773715 | LEGRAND | 1630.88 | 1721.55 | 1812
9735444 | CARIVA Диммер 500Вт в рам PV | 773615 | LEGRAND | 1630.88 | 1721.55 | 1812
9735469 | CARIVA Переключатель 1кл в рам EV | 773757 | LEGRAND | 64.4 | 67.98 | 71.6
9735441 | CARIVA Переключатель 1кл в рам PV | 773657 | LEGRAND | 64.4 | 67.98 | 71.6
9735488 | CARIVA Рамка х1 EV | 773760 | LEGRAND | 17.72 | 18.71 | 19.7
9735484 | CARIVA Рамка х1 PV | 773660 | LEGRAND | 17.72 | 18.71 | 19.7
9741495 | CARIVA Рамка х1,алюминий | 773671 | LEGRAND | 61.75 | 65.18 | 68.6
9741508 | CARIVA Рамка х1,жемчужно-серый | 773691 | LEGRAND | 54.95 | 58.01 | 61.1
9739929 | CARIVA Рамка х1,матовое золото | 773661 | LEGRAND | 61.75 | 65.18 | 68.6
9741500 | CARIVA Рамка х1,песок | 773681 | LEGRAND | 54.95 | 58.01 | 61.1
9735489 | CARIVA Рамка х2 EV | 773752 | LEGRAND | 28.62 | 30.21 | 31.8
9735485 | CARIVA Рамка х2 PV | 773652 | LEGRAND | 28.62 | 30.21 | 31.8
9741509 | CARIVA Рамка х2,жемчужно-серый | 773692 | LEGRAND | 88.45 | 93.37 | 98.3
9735490 | CARIVA Рамка х3 EV | 773753 | LEGRAND | 49.38 | 52.13 | 54.9
9735486 | CARIVA Рамка х3 PV | 773653 | LEGRAND | 49.38 | 52.13 | 54.9
9741498 | CARIVA Рамка х3,алюминий | 773673 | LEGRAND | 151.89 | 160.34 | 169
9741510 | CARIVA Рамка х3,жемчужно-серый | 773693 | LEGRAND | 137.4 | 145.03 | 153
9741493 | CARIVA Рамка х3,матовое золото | 773663 | LEGRAND | 151.89 | 160.34 | 169
9741502 | CARIVA Рамка х3,песок | 773683 | LEGRAND | 137.4 | 145.03 | 153
9735487 | CARIVA Рамка х4 PV | 773654 | LEGRAND | 89.92 | 94.92 | 99.9
9741499 | CARIVA Рамка х4,алюминий | 773674 | LEGRAND | 225.82 | 238.37 | 251
9741511 | CARIVA Рамка х4,жемчужно-серый | 773694 | LEGRAND | 204.28 | 215.65 | 227
9741494 | CARIVA Рамка х4,матовое золото | 773664 | LEGRAND | 225.82 | 238.37 | 251
9735471 | CARIVA Розетка комп.RJ45 к6 в рамкуEV | 773741 | LEGRAND | 291.91 | 308.13 | 324
9735453 | CARIVA Розетка комп.RJ45 к6 в рамкуPV | 773641 | LEGRAND | 291.91 | 308.13 | 324
9735472 | CARIVA Розетка телеф.RJ11 x1 в рамкуEV | 773738 | LEGRAND | 129.19 | 136.37 | 144
9735451 | CARIVA Розетка телеф.RJ11 x1 в рамкуPV | 773638 | LEGRAND | 129.19 | 136.37 | 144
9735473 | CARIVA Розетка телеф.RJ11 x2 в рамкуEV | 773739 | LEGRAND | 176.87 | 186.7 | 197
9735452 | CARIVA Розетка телеф.RJ11 x2 в рамкуPV | 773639 | LEGRAND | 176.87 | 186.7 | 197
9735474 | CARIVA Розетка х1 в рам EV | 773716 | LEGRAND | 43.37 | 45.77 | 48.2
9735448 | CARIVA Розетка х1 в рам PV | 773616 | LEGRAND | 43.37 | 45.77 | 48.2
9735475 | CARIVA Розетка х1 с/з в рам EV | 773759 | LEGRAND | 51.18 | 54.02 | 56.9
9735447 | CARIVA Розетка х1 с/з в рам PV | 773659 | LEGRAND | 51.18 | 54.02 | 56.9
9735476 | CARIVA Розетка х1 с/з с.ш. в рам EV | 773721 | LEGRAND | 71.57 | 75.54 | 79.5
9735449 | CARIVA Розетка х1 с/з с.ш. в рам PV | 773621 | LEGRAND | 71.57 | 75.54 | 79.5
9735477 | CARIVA Розетка х2 с/з EV | 773727 | LEGRAND | 116.31 | 122.78 | 129
9735450 | CARIVA Розетка х2 с/з PV | 773627 | LEGRAND | 116.31 | 122.78 | 129
9735478 | CARIVA Розетка TV звезда в рамку EV | 773778 | LEGRAND | 98.61 | 104.1 | 110
9735454 | CARIVA Розетка TV звезда в рамку PV | 773678 | LEGRAND | 98.61 | 104.1 | 110
9735479 | CARIVA Розетка TV конечн в рамку EV | 773779 | LEGRAND | 179.95 | 189.96 | 200
9735455 | CARIVA Розетка TV конечн в рамку PV | 773679 | LEGRAND | 179.96 | 189.97 | 200
9735480 | CARIVA Розетка TV прох в рамку EV | 773780 | LEGRAND | 186.39 | 196.75 | 207
9735456 | CARIVA Розетка TV прох в рамку PV | 773680 | LEGRAND | 186.39 | 196.75 | 207
9735481 | CARIVA Розетка TV-FM-SAT звезда в/р EV | 773735 | LEGRAND | 484.61 | 511.55 | 538
Розетки и выключатели серии SUNO (Legrand)
9701256 | SUNO Рамка x3 PV | 774043 | LEGRAND | 122.83 | 129.66 | 136
9732285 | SUNO Рамка x4 EV | 774644 | LEGRAND | 244.17 | 257.74 | 271
9731792 | SUNO Рамка x4 PV | 774044 | LEGRAND | 244.17 | 257.74 | 271
9794860 | SUNO Розетка 2Р+Т белая | 695669 | LEGRAND | 87 | 91.84 | 96.7
9794859 | SUNO Розетка белая | 695665 | LEGRAND | 75.34 | 79.53 | 83.7
9732287 | SUNO Розетка комп. RJ45 x1 в рамкуEV | 774672 | LEGRAND | 345.09 | 364.28 | 383
9704060 | SUNO Розетка комп. RJ45 x1 в рамкуPV | 774072 | LEGRAND | 414.27 | 437.31 | 460
9794866 | SUNO Розетка со шторками 2К+З белая | 695666 | LEGRAND | 162.51 | 171.55 | 181
9730780 | SUNO Розетка телеф.RJ11 x1 в рамкуEV | 774638 | LEGRAND | 300.37 | 317.07 | 334
9701050 | SUNO Розетка телеф.RJ11 x1 в рамкуPV | 774038 | LEGRAND | 300.37 | 317.07 | 334
9754284 | SUNO Розетка IP44 | 774052 | LEGRAND | 255.45 | 269.65 | 284
9794862 | SUNO Розетка RJ11 сл.к. | 695707 | LEGRAND | 318.4 | 336.1 | 354
9732288 | SUNO Розетка TV звезда в рамку EV | 774697 | LEGRAND | 246.15 | 259.84 | 274
9732221 | SUNO Розетка TV звезда в рамку PV | 774097 | LEGRAND | 246.15 | 259.84 | 274
9730790 | SUNO Розетка TV кон. в рамку EV | 774698 | LEGRAND | 305.38 | 322.36 | 339
9809130 | SUNO Розетка TV кон. в рамку EV | 695706 | LEGRAND | 535.41 | 565.18 | 595
9730791 | SUNO Розетка TV кон. в рамку PV | 774098 | LEGRAND | 305.38 | 322.36 | 339
9732289 | SUNO Розетка TV прох.в рамку EV | 774699 | LEGRAND | 318.2 | 335.89 | 354
9732218 | SUNO Розетка TV прох.в рамку PV | 774099 | LEGRAND | 318.2 | 335.89 | 354
9730781 | SUNO Розетка x1 в рамку EV | 774616 | LEGRAND | 71.06 | 75.01 | 79
9701249 | SUNO Розетка x1 в рамку PV | 774016 | LEGRAND | 71.06 | 75.01 | 79
9809127 | SUNO Розетка x1 в рамку EV | 695705 | LEGRAND | 75.34 | 79.53 | 83.7
9730782 | SUNO Розетка x1 с/з в рамку EV | 774620 | LEGRAND | 82.08 | 86.65 | 91.2
9809128 | SUNO Розетка x1 с/з в рамку EV | 695713 | LEGRAND | 87 | 91.84 | 96.7
9701046 | SUNO Розетка x1 с/з в рамку PV | 774020 | LEGRAND | 82.08 | 86.65 | 91.2
9809129 | SUNO Розетка x1 с/з с.ш. в рамку EV | 695701 | LEGRAND | 162.51 | 171.55 | 181
9732293 | SUNO Розетка x1 с/з с.ш. в рамку EV | 774621 | LEGRAND | 153.31 | 161.83 | 170
9701250 | SUNO Розетка x1 с/з с.ш. в рамку PV | 774021 | LEGRAND | 153.31 | 161.83 | 170
9730786 | SUNO Розетка x2 с/з EV | 774625 | LEGRAND | 226.25 | 238.83 | 251
9701251 | SUNO Розетка x2 с/з PV | 774025 | LEGRAND | 226.25 | 238.83 | 251
9732294 | SUNO Розетка x2 с/з с.ш. EV | 774628 | LEGRAND | 268.97 | 283.92 | 299
9701252 | SUNO Розетка x2 с/з с.ш. PV | 774028 | LEGRAND | 268.97 | 283.92 | 299
9730778 | SUNO Выключатель 1кл в рамку EV | 774601 | LEGRAND | 65.99 | 69.66 | 73.3
9701047 | SUNO Выключатель 1кл в рамку PV | 774001 | LEGRAND | 65.99 | 69.66 | 73.3
9730779 | SUNO Выключатель 2кл в рамку EV | 774605 | LEGRAND | 113.91 | 120.24 | 127
9701048 | SUNO Выключатель 2кл в рамку PV | 774005 | LEGRAND | 112.8 | 119.06 | 125
9794855 | SUNO Выключатель белый | 695659 | LEGRAND | 69.95 | 73.84 | 77.7
9794856 | SUNO Выключатель двойной белый | 695662 | LEGRAND | 119.57 | 126.21 | 133
9767673 | SUNO Кнопка белая | 774011 | LEGRAND | 94.75 | 100.02 | 105
9740660 | SUNO Кнопка SUNO сл.кость | 774611 | LEGRAND | 94.75 | 100.02 | 105
9701254 | SUNO Коробка для нар.монт. PV | 774000 | LEGRAND | 113.11 | 119.4 | 126
9809126 | SUNO Переключатель 1кл в рамку EV | 695700 | LEGRAND | 117.79 | 124.34 | 131
9732284 | SUNO Переключатель 1кл в рамку EV | 774606 | LEGRAND | 111.12 | 117.3 | 123
9701245 | SUNO Переключатель 1кл в рамку PV | 774006 | LEGRAND | 111.12 | 117.3 | 123
9809125 | SUNO Переключатель 2кл в рамку EV | 695702 | LEGRAND | 265.87 | 280.65 | 295
9794858 | SUNO Переключатель двойной на два напр. белый | 695661 | LEGRAND | 265.87 | 280.65 | 295
9794857 | SUNO Переключатель на два напр. белый | 695660 | LEGRAND | 117.79 | 124.34 | 131
9794863 | SUNO Рамка 1 пост сл.к. | 695721 | LEGRAND | 34.4 | 36.31 | 38.2
9809119 | SUNO рамка 1 пост PV | 695671 | LEGRAND | 34.4 | 36.31 | 38.2
9809120 | SUNO рамка 2 пост PV | 695672 | LEGRAND | 79.71 | 84.15 | 88.6
9794864 | SUNO Рамка 2 поста сл.к. | 695722 | LEGRAND | 79.71 | 84.15 | 88.6
9809121 | SUNO рамка 3 пост PV | 695673 | LEGRAND | 130.19 | 137.42 | 145
9794865 | SUNO Рамка 3 поста сл.к. | 695723 | LEGRAND | 130.19 | 137.42 | 145
9809131 | SUNO рамка 4 пост EV | 695724 | LEGRAND | 258.83 | 273.23 | 288
9730783 | SUNO Рамка x1 EV | 774641 | LEGRAND | 32.47 | 34.28 | 36.1
9701051 | SUNO Рамка x1 PV | 774041 | LEGRAND | 32.47 | 34.28 | 36.1
9730784 | SUNO Рамка x2 EV | 774642 | LEGRAND | 75.19 | 79.37 | 83.5
9701255 | SUNO Рамка x2 PV | 774042 | LEGRAND | 75.19 | 79.37 | 83.5
9730785 | SUNO Рамка x3 EV | 774643 | LEGRAND | 122.83 | 129.66 | 136
Розетки и выключатели серии CARMEN Opaque (VIKO)
9826545 | CARMEN Выкл 1кл в сборе скр беж | 90562001 | VI-KO | 47.21 | 49.83 | 52.5
9826546 | CARMEN Выкл 1кл в сборе скр беж инд | 90562019 | VI-KO | 57.43 | 60.63 | 63.8
9826491 | CARMEN Выкл 1кл в сборе скр бел | 90561001 | VI-KO | 47.21 | 49.83 | 52.5
9826492 | CARMEN Выкл 1кл в сборе скр бел инд | 90561019 | VI-KO | 57.43 | 60.63 | 63.8
9826548 | CARMEN Выкл 2кл в сборе скр беж | 90562002 | VI-KO | 55.14 | 58.21 | 61.3
9826549 | CARMEN Выкл 2кл в сборе скр беж инд | 90562050 | VI-KO | 71.8 | 75.79 | 79.8
9826494 | CARMEN Выкл 2кл в сборе скр бел | 90561002 | VI-KO | 55.14 | 58.21 | 61.3
9826495 | CARMEN Выкл 2кл в сборе скр бел инд | 90561050 | VI-KO | 71.8 | 75.79 | 79.8
9826550 | CARMEN Выкл 3кл в сборе скр беж | 90562068 | VI-KO | 75.97 | 80.19 | 84.4
9826584 | CARMEN Диммер в сборе поворот 600Вт беж | 90562020 | VI-KO | 283.91 | 299.7 | 315
9826529 | CARMEN Диммер в сборе поворот 600Вт бел | 90561020 | VI-KO | 283.91 | 299.7 | 315
9826553 | CARMEN Перекл 1кл в сборе скр беж | 90562004 | VI-KO | 55.14 | 58.21 | 61.3
9826594 | CARMEN Рамка 2м гориз беж | 90572102 | VI-KO | 31.03 | 32.76 | 34.5
9826539 | CARMEN Рамка 2м гориз бел | 90571102 | VI-KO | 31.03 | 32.76 | 34.5
9826595 | CARMEN Рамка 3м гориз беж | 90572103 | VI-KO | 37.5 | 39.59 | 41.7
9826540 | CARMEN Рамка 3м гориз бел | 90571103 | VI-KO | 37.5 | 39.59 | 41.7
9826561 | CARMEN Розетка 1м б/з б/ш в сборе скр беж | 90562007 | VI-KO | 47.73 | 50.39 | 53
9826507 | CARMEN Розетка 1м б/з б/ш в сборе скр бел | 90561007 | VI-KO | 47.73 | 50.39 | 53
9826562 | CARMEN Розетка 1м с/з б/ш в сборе скр беж | 90562008 | VI-KO | 55.14 | 58.21 | 61.3
9826508 | CARMEN Розетка 1м с/з б/ш в сборе скр бел | 90561008 | VI-KO | 55.14 | 58.21 | 61.3
9826563 | CARMEN Розетка 1м с/з б/ш в сборе скр с/ кр беж | 90562012 | VI-KO | 63 | 66.5 | 70
9826509 | CARMEN Розетка 1м с/з б/ш в сборе скр с/кр бел | 90561012 | VI-KO | 63 | 66.5 | 70
9826566 | CARMEN Розетка 2м б/з б/ш в сборе скр беж | 90562055 | VI-KO | 61.58 | 65.01 | 68.4
9826512 | CARMEN Розетка 2м б/з б/ш в сборе скр бел | 90561055 | VI-KO | 61.58 | 65.01 | 68.4
9826567 | CARMEN Розетка 2м с/з б/ш в сборе скр беж | 90562056 | VI-KO | 69.45 | 73.31 | 77.2
9826578 | CARMEN Розетка комп 1м в сборе скр RJ45 1мод беж к | 90562032 | VI-KO | 278.31 | 293.78 | 309
9826523 | CARMEN Розетка комп 1м в сборе скр RJ45 1мод бел к | 90561032 | VI-KO | 278.31 | 293.78 | 309
9826521 | CARMEN Розетка тлф 1м в сборе скр RJ11 1мод бел | 90561013 | VI-KO | 54.16 | 57.17 | 60.2
9826582 | CARMEN Розетка тлф+комп 1м в сборе скр RJ11 RJ45 2 | 90562035 | VI-KO | 327.39 | 345.6 | 364
9826527 | CARMEN Розетка тлф+комп 1м в сборе скр RJ11 RJ45 2 | 90561035 | VI-KO | 327.39 | 345.6 | 364
9826600 | CARMEN Розетка TV 1м в сборе прох бел | 90561060 | VI-KO | 58.8 | 62.07 | 65.3
9829097 | CARMEN Розетка TV 1м в сборе скр прох беж | 90562060 | VI-KO | 59.02 | 62.3 | 65.6
Розетки и выключатели серии W45 (WESSEN)
9823399 | ХИТ Выкл-ль 1кл скр. 6А инд.уп | VS16-133-BI | Schneider Electric | 28.45 | 30.03 | 31.6
9823400 | ХИТ Выкл-ль 2кл скр. 6А инд.уп | VS56-234-BI | Schneider Electric | 31.93 | 33.7 | 35.5
Сегмент MEDIUM
Розетки и выключатели серии Basic55 (ABB)
9785454 | BASIC 55 Вставка декор. абрикос | 1726-0-0227 | ABB | 33.71 | 35.59 | 37.5
9799043 | BASIC 55 Вставка декор. беж. | 1726-0-0220 | ABB | 33.71 | 35.59 | 37.5
9799044 | BASIC 55 Вставка декор. белая | 1726-0-0218 | ABB | 33.71 | 35.59 | 37.5
9799045 | BASIC 55 Вставка декор. желтый | 1726-0-0226 | ABB | 33.71 | 35.59 | 37.5
9799046 | BASIC 55 Вставка декор. оранжевый | 1726-0-0225 | ABB | 33.71 | 35.59 | 37.5
9799047 | BASIC 55 Вставка декор. салатовый | 1726-0-0224 | ABB | 33.71 | 35.59 | 37.5
9799048 | BASIC 55 Вставка декор. серебр.металлик | 1726-0-0223 | ABB | 33.71 | 35.59 | 37.5
9799049 | BASIC 55 Вставка декор. синий/аттика | 1726-0-0222 | ABB | 33.71 | 35.59 | 37.5
9799050 | BASIC 55 Вставка декор. флуоресцентная | 1726-0-0228 | ABB | 163.29 | 172.36 | 181
9799051 | BASIC 55 Выкл-ль 1-кл. в рамку б/фик.N-клемма беж. | 1413-0-1083 | ABB | 163.29 | 172.36 | 181
9785446 | BASIC 55 Выкл-ль 1-кл. в рамку беж. | 1012-0-2146 | ABB | 105.21 | 111.06 | 117
9786600 | BASIC 55 Выкл-ль 1-кл. в рамку белый | 1012-0-2139 | ABB | 105.21 | 111.06 | 117
9785447 | BASIC 55 Выкл-ль 2-кл. в рамку беж. | 1012-0-2148 | ABB | 174.64 | 184.35 | 194
9786599 | BASIC 55 Выкл-ль 2-кл. в рамку белый | 1012-0-2141 | ABB | 174.64 | 184.35 | 194
9799053 | BASIC 55 Выкл-ль жалюзи в рамку беж. | 1012-0-2147 | ABB | 559.71 | 590.83 | 622
9823824 | BASIC 55 Выкл-ль жалюзи в рамку бел. | 1012-0-2140 | ABB | 543.46 | 573.68 | 604
9785449 | BASIC 55 Выкл-ль проходной в рамку беж. | 1012-0-2152 | ABB | 376.51 | 397.45 | 418
9799054 | BASIC 55 Выкл-ль проходной в рамку белый | 1012-0-2145 | ABB | 376.51 | 397.45 | 418
9799055 | BASIC 55 Диммер 400Вт пов-наж. в рамку беж. | 6515-0-0843 | ABB | 1171.41 | 1236.55 | 1302
9786598 | BASIC 55 Диммер 400Вт пов-наж. в рамку белый | 6515-0-0842 | ABB | 1171.41 | 1236.55 | 1302
9799058 | BASIC 55 Накладка диммера с пов.ручкой беж. | 6599-0-2929 | ABB | 169.39 | 178.81 | 188
9799059 | BASIC 55 Накладка диммера с пов.ручкой белая | 6599-0-2928 | ABB | 169.39 | 178.81 | 188
9799060 | BASIC 55 Накладка роз. для громкогов. беж. | 1724-0-4279 | ABB | 83.67 | 88.32 | 93
9792414 | BASIC 55 Накладка роз. TV-FM(SAT) беж. | 1724-0-4284 | ABB | 95.05 | 100.34 | 106
9786601 | BASIC 55 Накладка роз. TV-FM(SAT) белая | 1724-0-4283 | ABB | 95.05 | 100.34 | 106
9785451 | BASIC 55 Накладка роз.тлф/комп х1 накл. беж. | 1753-0-0098 | ABB | 77.57 | 81.89 | 86.2
9786602 | BASIC 55 Накладка роз.тлф/комп х1 накл. белая | 1753-0-0096 | ABB | 77.57 | 81.89 | 86.2
9799061 | BASIC 55 Накладка роз.тлф/комп х2 накл. беж. | 1753-0-0097 | ABB | 77.57 | 81.89 | 86.2
9799062 | BASIC 55 Накладка роз.тлф/комп х2 накл. белая | 1753-0-0095 | ABB | 77.57 | 81.89 | 86.2
9785448 | BASIC 55 Перекл-ль 1-кл. в рамку беж. | 1012-0-2149 | ABB | 136.89 | 144.5 | 152
9799063 | BASIC 55 Перекл-ль 1-кл. в рамку белый | 1012-0-2142 | ABB | 136.89 | 144.5 | 152
9790006 | BASIC 55 Перекл-ль 2-кл. в рамку беж. | 1012-0-2151 | ABB | 481.31 | 508.07 | 535
9799064 | BASIC 55 Перекл-ль 2-кл. в рамку белый | 1012-0-2144 | ABB | 481.31 | 508.07 | 535
9786595 | BASIC 55 Рамка х1 с декор.вст. белая | 1725-0-1479 | ABB | 32.89 | 34.72 | 36.5
9786597 | BASIC 55 Рамка х2 с декор.вст. белая | 1725-0-1480 | ABB | 59.28 | 62.58 | 65.9
9786603 | BASIC 55 Рамка х3 с декор.вст. белая | 1725-0-1481 | ABB | 107.23 | 113.19 | 119
9785442 | BASIC 55 Рамка x1 с декор.вст. беж. | 1725-0-1484 | ABB | 32.89 | 34.72 | 36.5
9785443 | BASIC 55 Рамка x2 с декор.вст. беж. | 1725-0-1485 | ABB | 59.28 | 62.58 | 65.9
9785444 | BASIC 55 Рамка x3 с декор.вст. беж. | 1725-0-1486 | ABB | 107.23 | 113.19 | 119
9785445 | BASIC 55 Рамка x4 с декор.вст. беж. | 1725-0-1487 | ABB | 209.17 | 220.8 | 232
9799065 | BASIC 55 Рамка x4 с декор.вст. белая | 1725-0-1482 | ABB | 209.17 | 220.8 | 232
9799066 | BASIC 55 Рамка x5 с декор.вст. беж. | 1725-0-1488 | ABB | 340.78 | 359.73 | 379
9799067 | BASIC 55 Рамка x5 с декор.вст. белая | 1725-0-1483 | ABB | 340.78 | 359.73 | 379
9785450 | BASIC 55 Роз-ка х1 с/з в рамку беж. | 2011-0-3857 | ABB | 89.37 | 94.34 | 99.3
9799069 | BASIC 55 Роз-ка х1 с/з в рамку белая | 2011-0-3855 | ABB | 89.37 | 94.34 | 99.3
9799070 | BASIC 55 Роз-ка х1 с/з с крышкой в рамку беж. | 2018-0-0351 | ABB | 201.05 | 212.22 | 223
9786594 | BASIC 55 Роз-ка х1 с/з с крышкой в рамку белая | 2018-0-0350 | ABB | 201.05 | 212.22 | 223
9799071 | BASIC 55 Роз-ка х1 с/з с/ш в рамку беж. | 2013-0-5279 | ABB | 147.84 | 156.07 | 164
9786596 | BASIC 55 Роз-ка х1 с/з с/ш в рамку белая | 2013-0-5278 | ABB | 147.84 | 156.07 | 164
9799072 | BASIC 55 Роз-ка х2 с/з беж. | 2014-0-1463 | ABB | 203.09 | 214.38 | 226
9795531 | BASIC 55 Роз-ка х2 с/з белая | 2014-0-1462 | ABB | 203.09 | 214.38 | 226
9799073 | BASIC 55 Роз-ка х2 с/з с/ш беж. | 2021-0-0379 | ABB | 286.76 | 302.71 | 319
9799074 | BASIC 55 Роз-ка х2 с/з с/ш белая | 2021-0-0378 | ABB | 286.76 | 302.71 | 319
9785452 | BASIC 55 Роз-ка TV в рамку беж. | 1724-0-4280 | ABB | 257.12 | 271.42 | 286
9799068 | BASIC 55 Роз-ка TV в рамку белая | 1724-0-4276 | ABB | 257.12 | 271.42 | 286
Розетки и выключатели серии VALENA (Legrand)
9794015 | Valena Светорегулятор 40-400Вт, слоновая кость | 695628 | LEGRAND | 1508.03 | 1591.88 | 1676
9794019 | Valena Светорегулятор 60-600Вт, белый | 694289 | LEGRAND | 2123.92 | 2242.01 | 2360
9794017 | Valena Светорегулятор 60-600Вт, слоновая кость | 695629 | LEGRAND | 2123.92 | 2242.01 | 2360
5533065 | ValenaRJ45к.6 1 вых,UTPбел зах | 774246 | LEGRAND | 519.32 | 548.19 | 577
9720426 | VALENA Вывод кабелей в рамку EV | 774347 | LEGRAND | 308.2 | 325.34 | 342
9770570 | Valena Выкл. (бел) | 694260 | LEGRAND | 127.13 | 134.2 | 141
9770575 | Valena Выкл.двухкл.(бел) | 694265 | LEGRAND | 206.54 | 218.02 | 229
9770571 | Valena Выкл.с подсв. (бел) | 694261 | LEGRAND | 314.43 | 331.92 | 349
9715493 | VALENA Выключатель 1кл в рамку EV | 774301 | LEGRAND | 119.92 | 126.59 | 133
9715897 | VALENA Выключатель 2кл в рамку EV | 774305 | LEGRAND | 194.87 | 205.7 | 217
9770526 | Valena Выключатель слоновая кость | 695600 | LEGRAND | 127.13 | 134.2 | 141
9715898 | VALENA Выключатель 1кл в рам с подсвEV | 774310 | LEGRAND | 296.63 | 313.12 | 330
9716929 | VALENA Выключатель 1кл в рам с подсвPV | 774410 | LEGRAND | 296.63 | 313.12 | 330
9709454 | VALENA Выключатель 1кл в рамку PV | 774401 | LEGRAND | 119.92 | 126.59 | 133
9709455 | VALENA Выключатель 2кл в рамку PV | 774405 | LEGRAND | 194.87 | 205.7 | 217
9720281 | VALENA Выключатель 2кл c подсв в рам EV | 774328 | LEGRAND | 364.83 | 385.12 | 405
9798851 | VALENA Выключатель 2кл c подсв в рам EV (блист) | 695630 | LEGRAND | 386.72 | 408.22 | 430
9720287 | VALENA Выключатель 2кл c подсв в рам PV | 774428 | LEGRAND | 364.83 | 385.12 | 405
9798854 | VALENA Выключатель 2кл c подсв в рам PV (блист) | 694290 | LEGRAND | 386.72 | 408.22 | 430
9770550 | Valena Выключатель двойной с индикацией , слоновая кость | 695606 | LEGRAND | 522.22 | 551.26 | 580
9770589 | Valena Выключатель двойной с индикацией, белый | 694278 | LEGRAND | 522.22 | 551.26 | 580
9770530 | Valena Выключатель двухклавишный слоновая кость | 695605 | LEGRAND | 206.54 | 218.02 | 229
9770527 | Valena Выключатель с подсветкой слоновая кость | 695601 | LEGRAND | 314.43 | 331.92 | 349
9741586 | VALENA Кнопка (сл.кость) | 774311 | LEGRAND | 131.92 | 139.26 | 147
9709559 | VALENA Коробка д/накл монтажа EV | 776131 | LEGRAND | 308.58 | 325.74 | 343
9750482 | VALENA Коробка д/накл монтажа PV | 776181 | LEGRAND | 297.24 | 313.77 | 330
9780683 | VALENA Лицев.пан.выкл TV-FM беж | 774342 | LEGRAND | 112.44 | 118.7 | 125
9761930 | VALENA Накладка для термостата EV | 774380 | LEGRAND | 52.98 | 55.93 | 58.9
9770576 | Valena Пер.на 2 напр.двухк.(бел) | 694266 | LEGRAND | 271.38 | 286.47 | 302
9770572 | Valena Пер.на два напр.(бел) | 694262 | LEGRAND | 172.5 | 182.1 | 192
9716438 | VALENA Перекл 1кл с подсв в рамку EV | 774326 | LEGRAND | 341.1 | 360.07 | 379
9720293 | VALENA Перекл 1кл с подсв в рамку PV | 774426 | LEGRAND | 341.1 | 360.07 | 379
9715492 | VALENA Перекл корид 1кл в рамку EV | 774307 | LEGRAND | 317.66 | 335.32 | 353
9770580 | Valena Перекл.на 2напр.с подсв.(бел) | 694271 | LEGRAND | 361.59 | 381.69 | 402
9714521 | VALENA Переключатель 1кл в рамку EV | 774306 | LEGRAND | 161.13 | 170.09 | 179
9709457 | VALENA Переключатель 1кл в рамку PV | 774406 | LEGRAND | 162.73 | 171.78 | 181
9709456 | VALENA Переключатель 1кл корид в рамPV | 774407 | LEGRAND | 317.66 | 335.32 | 353
9720785 | VALENA Переключатель 2кл в рамку EV | 774308 | LEGRAND | 256.01 | 270.24 | 284
9770531 | Valena Переключатель на 2 направления двухклавишный слоновая кость | 695604 | LEGRAND | 271.38 | 286.47 | 302
9770528 | Valena Переключатель на два направления слоновая кость | 695602 | LEGRAND | 170.82 | 180.32 | 190
9770538 | Valena Переключатель на два направления с подсветкой слоновая кость | 695603 | LEGRAND | 361.59 | 381.69 | 402
9770545 | Valena Рамка 2 поста горизонтальная, слоновая кость | 695632 | LEGRAND | 70.49 | 74.41 | 78.3
9770555 | Valena Рамка 2поста гор.белая | 694241 | LEGRAND | 70.49 | 74.41 | 78.3
9770546 | Valena Рамка 3 поста горизонтальная, слоновая кость | 695633 | LEGRAND | 139.11 | 146.84 | 155
9770547 | Valena Рамка 4 поста горизонтальная, слоновая кость | 695634 | LEGRAND | 260.27 | 274.74 | 289
9770566 | Valena Рамка 4 поста, горизонтальная, белая | 694255 | LEGRAND | 260.27 | 274.74 | 289
9770554 | Valena Рамка 1пост гор.белая | 694240 | LEGRAND | 34.1 | 36 | 37.9
9770544 | Valena Рамка 1пост горизонтальная, слоновая кость | 695631 | LEGRAND | 34.1 | 36 | 37.9
9770556 | Valena Рамка 3поста гор.белая | 694242 | LEGRAND | 139.11 | 146.84 | 155
9715920 | VALENA Рамка x1 EV | 774351 | LEGRAND | 32.19 | 33.98 | 35.8
9709466 | VALENA Рамка x1 PV | 774451 | LEGRAND | 32.19 | 33.98 | 35.8
9715607 | VALENA Рамка x1 PV/желтый | 774481 | LEGRAND | 0 | 0 | 0
9714524 | VALENA Рамка x1 PV/сер | 774491 | LEGRAND | 0 | 0 | 0
9748118 | VALENA Рамка x1 кантри | 770021 | LEGRAND | 92.67 | 97.82 | 103
9748119 | VALENA Рамка x2 кантри | 770022 | LEGRAND | 141.03 | 148.88 | 157
9717005 | VALENA Рамка x2 верт EV | 774356 | LEGRAND | 66.48 | 70.17 | 73.9
9709560 | VALENA Рамка x2 верт PV | 774456 | LEGRAND | 66.48 | 70.17 | 73.9
9715379 | VALENA Рамка x2 гориз EV | 774352 | LEGRAND | 66.48 | 70.17 | 73.9
9709465 | VALENA Рамка x2 гориз PV | 774452 | LEGRAND | 66.48 | 70.17 | 73.9
9715921 | VALENA Рамка x3 гориз EV | 774353 | LEGRAND | 131.26 | 138.56 | 146
9709467 | VALENA Рамка x3 гориз PV | 774453 | LEGRAND | 131.26 | 138.56 | 146
9715926 | VALENA Рамка x4 гориз EV | 774354 | LEGRAND | 245.57 | 259.22 | 273
9709468 | VALENA Рамка x4 гориз PV | 774454 | LEGRAND | 245.57 | 259.22 | 273
9715380 | VALENA Рамка x5 гориз EV | 774355 | LEGRAND | 467.41 | 493.39 | 519
9720292 | VALENA Рамка x5 гориз PV | 774455 | LEGRAND | 424.91 | 448.53 | 472
9770579 | Valena Роз.2К+З нем.стд.с кр(бел) | 694270 | LEGRAND | 204.51 | 215.88 | 227
9770578 | Valena Роз.2К+З нем.стд.со шт(бел) | 694269 | LEGRAND | 206.52 | 218.01 | 229
9770585 | Valena Роз.TV-FM-SAT окон.10дБ (бел) | 694277 | LEGRAND | 748.16 | 789.75 | 831
9770593 | Valena Розетка 1хRJ45, слоновая кость UTP | 695624 | LEGRAND | 317.11 | 334.74 | 352
9770533 | Valena Розетка 2К 16А, слоновая кость | 695611 | LEGRAND | 121.75 | 128.53 | 135
9770587 | Valena Розетка 2К+З, немецкий стандарт, белая | 694280 | LEGRAND | 124.08 | 130.98 | 138
9770534 | Valena Розетка 2К+З. Немецкий стандарт с защитными шторками, слоновая кость | 695613 | LEGRAND | 206.52 | 218.01 | 229
9770542 | Valena Розетка 2К+З. Немецкий стандарт с крышкой, слоновая кость | 695614 | LEGRAND | 204.51 | 215.88 | 227
9770590 | Valena Розетка ТV 2400мГц, белая | 694284 | LEGRAND | 301.61 | 318.38 | 335
9770551 | Valena Розетка ТV 2400мГц, слоновая кость | 695618 | LEGRAND | 301.61 | 318.38 | 335
9770537 | Valena Розетка TV оконечная 10дБ, слоновая кость | 695617 | LEGRAND | 497.36 | 525.01 | 553
9770582 | Valena Розетка 1хRJ11(бел) | 694274 | LEGRAND | 260.82 | 275.32 | 290
9770594 | Valena Розетка 1хRJ45, белая UTP | 694286 | LEGRAND | 317.11 | 334.74 | 352
9770541 | Valena Розетка 2К+З. Немецкий стандарт, слоновая кость | 695612 | LEGRAND | 124.08 | 130.98 | 138
9770583 | Valena Розетка 2хRJ11(бел) | 694275 | LEGRAND | 514.13 | 542.71 | 571
9726954 | VALENA Розетка д/акуст.систем EV | 774324 | LEGRAND | 835.52 | 881.98 | 928
9725167 | VALENA Розетка д/акуст.систем PV | 774424 | LEGRAND | 835.52 | 881.98 | 928
9770592 | Valena Розетка двойная , 2К+З, немецкий стандарт, белая | 694282 | LEGRAND | 285.31 | 301.17 | 317
9770553 | Valena Розетка двойная , 2К+З, немецкий стандарт, слоновая кость | 695616 | LEGRAND | 324.5 | 342.54 | 361
9719862 | VALENA Розетка комп. RJ45x1 в р.кат5e EV | 774138 | LEGRAND | 299.14 | 315.78 | 332
9754285 | VALENA Розетка комп. RJ45x1 в р.кат5e EV | 774130 | LEGRAND | 299.14 | 315.78 | 332
9712873 | VALENA Розетка комп. RJ45x1 в р.кат5e PV | 774238 | LEGRAND | 299.14 | 315.78 | 332
9762781 | VALENA Розетка комп. RJ45x2 белая UTP | 774231 | LEGRAND | 452.8 | 477.98 | 503
9754286 | VALENA Розетка комп. RJ45x2 в р.кат5e EV | 774131 | LEGRAND | 452.8 | 477.98 | 503
9757432 | VALENA Розетка комп.RJ45х2 в р.кат5е EV | 774139 | LEGRAND | 433.93 | 458.06 | 482
9755314 | VALENA Розетка комп.RJ45x2 | 774239 | LEGRAND | 433.93 | 458.06 | 482
9770581 | Valena Розетка нем.ст.2х2К+3(бел) | 694272 | LEGRAND | 327.58 | 345.8 | 364
9716439 | VALENA Розетка телеф.RJ11 x1 в рамкуEV | 774338 | LEGRAND | 246.04 | 259.72 | 273
9709453 | VALENA Розетка телеф.RJ11 x1 в рамкуPV | 774438 | LEGRAND | 246.04 | 259.72 | 273
9720283 | VALENA Розетка телеф.RJ11 x2 в рамкуEV | 774339 | LEGRAND | 485 | 511.97 | 539
9711605 | VALENA Розетка телеф.RJ11 x2 в рамкуPV | 774439 | LEGRAND | 485 | 511.97 | 539
9770535 | Valena Розетка телефонная 1хRJ11, слоновая кость | 695622 | LEGRAND | 260.82 | 275.32 | 290
9716932 | VALENA Розетка TV звезда в рамку EV | 774329 | LEGRAND | 284.53 | 300.36 | 316
9720288 | VALENA Розетка TV конечн 10дБ в рамку PV | 774430 | LEGRAND | 469.23 | 495.32 | 521
9716933 | VALENA Розетка TV конечн.10дБ в рамку EV | 774330 | LEGRAND | 469.23 | 495.32 | 521
9770584 | Valena Розетка TV оконечн.10dB (бел) | 694276 | LEGRAND | 497.36 | 525.01 | 553
9720282 | VALENA Розетка TV прох 10дБ в рамку EV | 774331 | LEGRAND | 504.12 | 532.14 | 560
9720289 | VALENA Розетка TV прох 10дБ в рамку PV | 774431 | LEGRAND | 504.12 | 532.14 | 560
9728498 | VALENA Розетка TV-FM-SAT кон в рамку PV | 774436 | LEGRAND | 705.79 | 745.04 | 784
9770577 | Valena Розетка Valena 2К 16А (бел) | 694268 | LEGRAND | 121.75 | 128.53 | 135
9716928 | VALENA Розетка x1 в рамку EV | 774316 | LEGRAND | 114.86 | 121.25 | 128
9709553 | VALENA Розетка x1 в рамку PV | 774416 | LEGRAND | 114.86 | 121.25 | 128
9715899 | VALENA Розетка x1 с/з в рам с крышPV | 774422 | LEGRAND | 192.92 | 203.64 | 214
9715896 | VALENA Розетка x1 с/з в рамку EV | 774320 | LEGRAND | 117.03 | 123.53 | 130
9709445 | VALENA Розетка x1 с/з в рамку PV | 774420 | LEGRAND | 117.03 | 123.53 | 130
9709555 | VALENA Розетка x1 с/з в сборе PV | 774423 | LEGRAND | 171.9 | 181.46 | 191
9715608 | VALENA Розетка x1 с/з с крыш рамку EV | 774322 | LEGRAND | 192.92 | 203.64 | 214
9716440 | VALENA Розетка x1 с/з с.ш.в рамку EV | 774321 | LEGRAND | 194.83 | 205.66 | 216
9709554 | VALENA Розетка x1 с/з с.ш.в рамку PV | 774421 | LEGRAND | 194.83 | 205.66 | 216
9720286 | VALENA Розетка x2 с/з EV | 774370 | LEGRAND | 306.14 | 323.15 | 340
9709556 | VALENA Розетка x2 с/з PV | 774400 | LEGRAND | 309.05 | 326.23 | 343
9709557 | VALENA Розетка x2 с/з с.ш. PV | 774427 | LEGRAND | 269.15 | 284.11 | 299
9787285 | VALENA Светорег.4кн.600Вт бел. | 770074 | LEGRAND | 2003.69 | 2115.09 | 2226
9787284 | VALENA Светорег.4кн.600Вт сл.к. | 774174 | LEGRAND | 2003.69 | 2115.09 | 2226
9787280 | VALENA Светорег.пов.400Вт бел | 770061 | LEGRAND | 1422.68 | 1501.77 | 1581
9787278 | VALENA Светорег.пов.400Вт сл.к. | 774161 | LEGRAND | 1422.68 | 1501.77 | 1581
9794016 | Valena Светорегулятор 40-400Вт, белый | 694288 | LEGRAND | 1508.03 | 1591.88 | 1676
Розетки и выключатели серии UNICA (Шнейдер Электрик)
9762517 | UNICA Выкл-ль 1-кл. с индик. в рамку | MGU5.201.25NZD | Schneider Electric | 224.51 | 236.99 | 249
9781584 | UNICA Выкл-ль 1-кл. с индик. в рамку (черн) | MGU5.201.12NZD | Schneider Electric | 424.19 | 447.77 | 471
9773904 | UNICA Выкл-ль 1-кл. с индик. в рамку бел | MGU5.201.18NZD | Schneider Electric | 224.51 | 236.99 | 249
9763156 | UNICA Выкл-ль 2-кл. с индик. белый | MGU5.0101.18NZD | Schneider Electric | 502.67 | 530.62 | 559
9762518 | UNICA Выкл-ль 2-кл. с индик. в рамку | MGU5.0101.25NZD | Schneider Electric | 502.67 | 530.62 | 559
9702854 | UNICA Выкл-ль кнопоч.с индик.в рам. PV | MGU5.206.18NZD | Schneider Electric | 284.8 | 300.64 | 316
9707581 | UNICA Выкл-ль кнопочн. в рамку PV | MGU5.206.18ZD | Schneider Electric | 123.49 | 130.35 | 137
9780680 | UNICA выкл. без фиксации со шнуром (1м) | MGU5.226.18ZD | Schneider Electric | 284.46 | 300.27 | 316
9831559 | UNICA Выкл.2х полюсн.1кл с инд.в/рам графит | U5.262.12SZD | Schneider Electric | 0 | 0 | 0
9780668 | UNICA Выкл.2х полюсн.1кл с инд.в/рам EV | MGU5.262.25SZD | Schneider Electric | 371.89 | 392.56 | 413
9728499 | UNICA Выкл.2х полюсн.1кл с инд.в/рам PV | MGU5.262.18SZD | Schneider Electric | 371.89 | 392.56 | 413
9701676 | UNICA Выключатель 1-клав в рамку EV | MGU5.201.25ZD | Schneider Electric | 89.69 | 94.68 | 99.7
9701675 | UNICA Выключатель 1-клав в рамку PV | MGU5.201.18ZD | Schneider Electric | 89.69 | 94.68 | 99.7
9701680 | UNICA Выключатель 2-клав в рамку EV | MGU5.211.25ZD | Schneider Electric | 205.71 | 217.14 | 229
9770021 | UNICA Выключатель 2-клав в рамку EV | U5.221.25Z | Schneider Electric | 0 | 0 | 0
9701679 | UNICA Выключатель 2-клав в рамку PV | MGU5.211.18ZD | Schneider Electric | 205.71 | 217.14 | 229
9770019 | UNICA Выключатель кнопочный в рамку ЕV | U5.206.25Z | Schneider Electric | 0 | 0 | 0
9739715 | UNICA Выключатель кнопочный с инд.ламп. | MGU5.206.25NZD | Schneider Electric | 284.8 | 300.64 | 316
9750884 | UNICA Выключатель кнопочный с инд.ламп.ал. | MGU5.206.30NZD | Schneider Electric | 502.3 | 530.23 | 558
9746250 | UNICA Выключатель отельный в рамку EV | MGU5.283.25ZD | Schneider Electric | 399.64 | 421.86 | 444
9701735 | UNICA Декоративная вставка (бронза) | MGU4.000.13 | Schneider Electric | 55.84 | 58.94 | 62
9701734 | UNICA Декоративная вставка (голуб.лед) | MGU4.000.54 | Schneider Electric | 55.84 | 58.94 | 62
9701732 | UNICA Декоративная вставка (индиго) | MGU4.000.42 | Schneider Electric | 60.36 | 63.71 | 67.1
9702600 | UNICA Декоративная вставка (кремовый) | MGU4.000.59 | Schneider Electric | 15.27 | 16.12 | 17
9701736 | UNICA Декоративная вставка (серебро) | MGU4.000.60 | Schneider Electric | 60.36 | 63.71 | 67.1
9701733 | UNICA Декоративная вставка (терракот.) | MGU4.000.51 | Schneider Electric | 60.36 | 63.71 | 67.1
9761198 | UNICA Диммер 1000ВА | MGU5.512.25ZD | Schneider Electric | 4784.81 | 5050.84 | 5317
9709429 | UNICA Диммер нажимн. 350VA в рамку EV | MGU5.515.25ZD | Schneider Electric | 3424.29 | 3614.68 | 3805
9701698 | UNICA Диммер нажимн. 350VA в рамку PV | MGU5.515.18ZD | Schneider Electric | 3424.29 | 3614.68 | 3805
9770046 | UNICA Диммер поворот. 300W в рамку EV | U5.552.25Z | Schneider Electric | 0 | 0 | 0
9770045 | UNICA Диммер поворот. 300W в рамку PV | U5.552.18Z | Schneider Electric | 530.07 | 559.54 | 589
9701690 | UNICA Диммер поворот. 400W в рамку EV | MGU5.511.25ZD | Schneider Electric | 1826.78 | 1928.36 | 2030
9701688 | UNICA Диммер поворот. 400W в рамку PV | MGU5.511.18ZD | Schneider Electric | 1826.78 | 1928.36 | 2030
9764171 | UNICA Диммер поворот.,40-1000ВА | MGU5.512.18ZD | Schneider Electric | 4784.81 | 5050.84 | 5317
9704101 | UNICA ИК датчик движ.40-300VA в рам.ЕV | MGU5.524.25ZD | Schneider Electric | 3840.9 | 4054.46 | 4268
9709432 | UNICA ИК датчик движ.40-300VA в рам.PV | MGU5.524.18ZD | Schneider Electric | 3840.9 | 4054.46 | 4268
9726335 | UNICA Коробка х 1 для откр.монтажа EV | MGU8.002.25 | Schneider Electric | 111.91 | 118.13 | 124
9701758 | UNICA Коробка х 1 для откр.монтажа PV | MGU8.002.18 | Schneider Electric | 111.91 | 118.13 | 124
9716579 | UNICA Коробка х 2 для откр.монтажа EV | MGU8.004.25 | Schneider Electric | 191.16 | 201.79 | 212
9712655 | UNICA Коробка х 2 для откр.монтажа PV | MGU8.004.18 | Schneider Electric | 191.16 | 201.79 | 212
9701699 | UNICA Монтажные лапки 2 шт. | MGU7.892 | Schneider Electric | 49.75 | 52.51 | 55.3
9734603 | UNICA Перек. 1-кл корид.с инд.в рам.EV | MGU5.205.25NZD | Schneider Electric | 385.39 | 406.82 | 428
9702594 | UNICA Перекл-ль 1-кл коридор.в рам.EV | MGU5.205.25ZD | Schneider Electric | 158.18 | 166.97 | 176
9702592 | UNICA Перекл-ль 1-кл коридор.в рам.PV | MGU5.205.18ZD | Schneider Electric | 159.23 | 168.08 | 177
9706161 | UNICA Перекл-ль 1-кл с индик. в рам.EV | MGU5.203.25NZD | Schneider Electric | 295.55 | 311.99 | 328
9706415 | UNICA Перекл-ль 1-кл с индик. в рам.PV | MGU5.203.18NZD | Schneider Electric | 295.55 | 311.99 | 328
9709428 | UNICA Перекл-ль 2-кл с индик.в рамк.EV | MGU5.0303.25NZD | Schneider Electric | 558.86 | 589.93 | 621
9709443 | UNICA Перекл-ль 2-кл с индик.в рамк.PV | MGU5.0303.18NZD | Schneider Electric | 558.86 | 589.93 | 621
9701678 | UNICA Переключатель 1-клав в рамку EV | MGU5.203.25ZD | Schneider Electric | 120.71 | 127.43 | 134
9701677 | UNICA Переключатель 1-клав в рамку PV | MGU5.203.18ZD | Schneider Electric | 120.71 | 127.43 | 134
9705534 | UNICA Переключатель 2-кл в рамку EV | MGU5.213.25ZD | Schneider Electric | 242.49 | 255.98 | 269
9709430 | UNICA Переключатель 2-кл в рамку PV | MGU5.213.18ZD | Schneider Electric | 242.49 | 255.98 | 269
9701709 | UNICA Рамка х 1 EV | MGU2.002.25 | Schneider Electric | 32.26 | 34.05 | 35.8
9701708 | UNICA Рамка х 1 PV | MGU2.002.18 | Schneider Electric | 32.26 | 34.05 | 35.8
9750890 | UNICA Рамка х 1 PV | MGU2.002.18M | Schneider Electric | 24.63 | 26 | 27.4
9701711 | UNICA Рамка х 2 EV | MGU2.004.25 | Schneider Electric | 54.11 | 57.12 | 60.1
9701710 | UNICA Рамка х 2 PV | MGU2.004.18 | Schneider Electric | 54.11 | 57.12 | 60.1
9701713 | UNICA Рамка х 3 EV | MGU2.006.25 | Schneider Electric | 82.9 | 87.51 | 92.1
9701712 | UNICA Рамка х 3 PV | MGU2.006.18 | Schneider Electric | 82.9 | 87.51 | 92.1
9701715 | UNICA Рамка х 4 EV | MGU2.008.25 | Schneider Electric | 120.37 | 127.06 | 134
9701714 | UNICA Рамка х 4 PV | MGU2.008.18 | Schneider Electric | 120.37 | 127.06 | 134
9738231 | UNICA Розетка аудио в рамку EV | MGU5.486.25ZD | Schneider Electric | 205.38 | 216.8 | 228
9740260 | UNICA Розетка аудио в рамку белый | MGU5.486.18ZD | Schneider Electric | 209.17 | 220.8 | 232
9767449 | UNICA Розетка аудио х2 алюмин. | MGU5.8787.30ZD | Schneider Electric | 539.07 | 569.04 | 599
9762904 | UNICA Розетка аудио х2 белая | MGU5.8787.18ZD | Schneider Electric | 367.71 | 388.16 | 409
9734582 | UNICA Розетка в рам.c/з с/ш с крышкой EV | MGU5.037.25TAZD | Schneider Electric | 192.87 | 203.6 | 214
9738269 | UNICA Розетка в рам.c/з с/ш с крышкой PV | MGU5.037.18TAZD | Schneider Electric | 192.87 | 203.6 | 214
9701569 | UNICA Розетка в рамку б/з с/ш EV | MGU5.033.25ZD | Schneider Electric | 125.34 | 132.31 | 139
9701540 | UNICA Розетка в рамку б/з с/ш PV | MGU5.033.18ZD | Schneider Electric | 125.34 | 132.31 | 139
9701671 | UNICA Розетка в рамку с/з EV | MGU5.036.25ZD | Schneider Electric | 85.17 | 89.9 | 94.6
9701668 | UNICA Розетка в рамку с/з PV | MGU5.036.18ZD | Schneider Electric | 85.17 | 89.9 | 94.6
9701673 | UNICA Розетка в рамку с/з с/ш PV | MGU5.037.18ZD | Schneider Electric | 140.84 | 148.68 | 157
9710208 | UNICA Розетка в рамку с/з с/ш,(красный) | MGU5.037.03ZD | Schneider Electric | 174.84 | 184.56 | 194
9701674 | UNICA Розетка в рамку c/з с/ш EV | MGU5.037.25ZD | Schneider Electric | 135.22 | 142.73 | 150
9770007 | UNICA Розетка в рамку c/з с/ш EV | U5.037.25Z | Шнейдер Электрик | 0 | 0 | 0
9745641 | UNICA Розетка з/к с/ш IP44 беж | MGU61.037.25 | Schneider Electric | 350.39 | 369.87 | 389
9745643 | UNICA Розетка з/к с/ш IP44 бел | MGU61.037.18 | Schneider Electric | 350.39 | 369.87 | 389
9701684 | UNICA Розетка комп. 1хRJ45 в рамку EV | MGU5.421.25ZD | Schneider Electric | 406.91 | 429.53 | 452
9701683 | UNICA Розетка комп. 1хRJ45 в рамку PV | MGU5.421.18ZD | Schneider Electric | 406.91 | 429.53 | 452
9780138 | UNICA Розетка комп. 1хRJ45 кат.6 беж | MGU5.425.25ZD | Schneider Electric | 514.44 | 543.05 | 572
9705531 | UNICA Розетка комп. 2хRJ45 в рамку EV | MGU5.2020.25ZD | Schneider Electric | 886.33 | 935.61 | 985
9707348 | UNICA Розетка комп. 2хRJ45 в рамку PV | MGU5.2020.18ZD | Schneider Electric | 886.33 | 935.61 | 985
9709431 | UNICA Розетка телеф 2хRJ11 в рамку EV | MGU5.9090.25ZD | Schneider Electric | 295.55 | 311.99 | 328
9707350 | UNICA Розетка телеф 2хRJ11 в рамку PV | MGU5.9090.18ZD | Schneider Electric | 295.55 | 311.99 | 328
9701686 | UNICA Розетка телеф. 1хRJ11 в рамку EV | MGU5.492.25ZD | Schneider Electric | 134.26 | 141.73 | 149
9701685 | UNICA Розетка телеф. 1хRJ11 в рамку PV | MGU5.492.18ZD | Schneider Electric | 134.26 | 141.73 | 149
9739010 | UNICA Розетка х2 в рамку б/з с/ш 10А EV | MGU5.3131.25ZD | Schneider Electric | 277.54 | 292.97 | 308
9734322 | UNICA Розетка х2 в рамку б/з с/ш 10А PV | MGU5.3131.18ZD | Schneider Electric | 277.54 | 292.97 | 308
9766671 | UNICA Розетка х2 в сборе с/ш б/з беж | MGU23.063.25D | Schneider Electric | 286.91 | 302.86 | 319
9766670 | UNICA Розетка х2 в сборе с/ш б/з бел | MGU23.063.18D | Schneider Electric | 286.91 | 302.86 | 319
9756618 | UNICA Розетка х2 в сборе с/ш с/з беж | MGU23.067.25D | Schneider Electric | 316.7 | 334.31 | 352
9752302 | UNICA Розетка х2 в сборе с/ш с/з бел | MGU23.067.18D | Schneider Electric | 316.7 | 334.31 | 352
9769586 | UNICA Розетка R-TV/SAT одиноч. в рам. | MGU5.454.30ZD | Schneider Electric | 1120.83 | 1183.15 | 1245
9712654 | UNICA Розетка R-TV/SAT одиноч. в рам. PV | MGU5.454.18ZD | Schneider Electric | 756.93 | 799.03 | 841
9762976 | UNICA Розетка R-TV/SAT оконеч. | MGU5.455.18ZD | Schneider Electric | 805.16 | 849.93 | 895
9738229 | UNICA Розетка R-TV/SAT оконеч. в рам. EV | MGU5.455.25ZD | Schneider Electric | 805.16 | 849.93 | 895
9762977 | UNICA Розетка R-TV/SAT проход. | MGU5.456.18ZD | Schneider Electric | 788.22 | 832.04 | 876
9764165 | UNICA Розетка TV один.в рамку беж | MGU5.462.25ZD | Schneider Electric | 449.25 | 474.23 | 499
9764164 | UNICA Розетка TV один.в рамку бел | MGU5.462.18ZD | Schneider Electric | 449.25 | 474.23 | 499
9764170 | UNICA Розетка TV оконеч.бежевый | MGU5.464.25ZD | Schneider Electric | 579.32 | 611.54 | 644
9763155 | UNICA Розетка TV оконеч.белый | MGU5.464.18ZD | Schneider Electric | 579.32 | 611.54 | 644
9764169 | UNICA Розетка TV прох.в рамку беж | MGU5.463.25ZD | Schneider Electric | 572.41 | 604.23 | 636
9764166 | UNICA Розетка TV проходная в рамку бел | MGU5.463.18ZD | Schneider Electric | 572.41 | 604.23 | 636
9710213 | UNICA Розетка TV/FM одиноч.в рамку EV | MGU5.451.25ZD | Schneider Electric | 574.83 | 606.78 | 639
9710214 | UNICA Розетка TV/FM одиноч.в рамку PV | MGU5.451.18ZD | Schneider Electric | 574.83 | 606.78 | 639
9701682 | UNICA Розетка TV/FM оконеч.в рамку EV | MGU5.452.25ZD | Schneider Electric | 596.67 | 629.84 | 663
9701681 | UNICA Розетка TV/FM оконеч.в рамку PV | MGU5.452.18ZD | Schneider Electric | 596.67 | 629.84 | 663
9702945 | UNICA Розетка TV/FM проход.в рамку EV | MGU5.453.25ZD | Schneider Electric | 605.69 | 639.37 | 673
9702944 | UNICA Розетка TV/FM проход.в рамку PV | MGU5.453.18ZD | Schneider Electric | 605.69 | 639.37 | 673
9790910 | UNICA Электронный термостат программ в рамку EV | MGU5.505.25ZD | Schneider Electric | 4915.94 | 5189.26 | 5462
9824002 | Unica-Quadro рамка х 1 бежевый | MGU2.702.25 | Schneider Electric | 20.45 | 21.58 | 22.7
9824001 | Unica-Quadro рамка х 1 белый | MGU2.702.18 | Schneider Electric | 20.45 | 21.58 | 22.7
9824013 | Unica-Quadro рамка х 1 карамель | MGU4.702.36 | Schneider Electric | 73.2 | 77.27 | 81.3
9824015 | Unica-Quadro рамка х 1 роз жемчуг | MGU4.702.37 | Schneider Electric | 73.2 | 77.27 | 81.3
9824017 | Unica-Quadro рамка х 1 серебро | MGU6.702.55 | Schneider Electric | 75.3 | 79.48 | 83.7
9824003 | Unica-Quadro рамка х 2 бежевый | MGU2.704.25 | Schneider Electric | 36.16 | 38.16 | 40.2
9824000 | Unica-Quadro рамка х 2 белый | MGU2.704.18 | Schneider Electric | 36.16 | 38.16 | 40.2
9824014 | Unica-Quadro рамка х 2 карамель | MGU4.704.36 | Schneider Electric | 117.45 | 123.97 | 130
9824018 | Unica-Quadro рамка х 2 серебро | MGU6.704.55 | Schneider Electric | 121.15 | 127.89 | 135
9832720 | Unica-Quadro рамка х 3 бежевый | MGU2.706.25 | Schneider Electric | 64.99 | 68.61 | 72.2
9832718 | Unica-Quadro рамка х 3 белый | MGU2.706.18 | Schneider Electric | 64.99 | 68.61 | 72.2
9832734 | Unica-Quadro рамка х 3 серебро | MGU6.706.55 | Schneider Electric | 252.32 | 266.35 | 280
9832721 | Unica-Quadro рамка х 4 бежевый | MGU2.708.25 | Schneider Electric | 71.93 | 75.93 | 79.9
9832719 | Unica-Quadro рамка х 4 белый | MGU2.708.18 | Schneider Electric | 71.93 | 75.93 | 79.9
9832735 | Unica-Quadro рамка х 4 серебро | MGU6.708.55 | Schneider Electric | 324.63 | 342.68 | 361
Розетки и выключатели серии Eljo Trend (Шнейдер Электрик)
79350110 | TELE Крышка розетки TV PV | LEX1830757 | Schneider Electric | 44.82 | 47.31 | 49.8
79263176 | TELE Розетка компьютерная 1х8(5) PV | LEX5102251R | Schneider Electric | 274.7 | 289.97 | 305
79011110 | TELE Розетка телефонная 1х6 EV | LEX5102000R | Schneider Electric | 226.98 | 239.61 | 252
9535369 | TELE Розетка телефонная 1х6 PV | LEX5102002R | Schneider Electric | 226.98 | 239.61 | 252
79163110 | TELE Розетка телефонная 2х6 PV | LEX5102006R | Schneider Electric | 356.41 | 376.22 | 396
80011120 | TREND Переключат. 1-кл IP44 PV | LEX1832821 | Schneider Electric | 279.93 | 295.5 | 311
Розетки и выключатели серии Celiane Классика (Legrand)
9798279 | Celiane Выключатель кнопочный 6А | 067032 | LEGRAND | 122 | 128.79 | 136
9868671 | Celiane Диммер 600Вт с инд | 067214 | LEGRAND | 4886.7 | 5158.39 | 5430
9798285 | Celiane Лампа подсв. 220В | 067666 | LEGRAND | 105.33 | 111.18 | 117
9798367 | Celiane Лиц. пан. для выкл-ля белый | 068001 | LEGRAND | 19.75 | 20.85 | 21.9
9798338 | Celiane Лиц. пан. для выкл-ля нажимного сл.кость | 066208 | LEGRAND | 159.3 | 168.16 | 177
9798340 | Celiane Лиц. пан. для выкл-ля с инд. сл.кость | 066210 | LEGRAND | 175.18 | 184.92 | 195
9798335 | Celiane Лиц. пан. для выкл-ля сл.кость | 066200 | LEGRAND | 19.75 | 20.85 | 21.9
9798374 | Celiane Лиц. пан. для диммера белый | 068031 | LEGRAND | 187.89 | 198.33 | 209
9860521 | Celiane Лиц. пан. для диммера с инд сл.кость | 066266 | LEGRAND | 461.88 | 487.55 | 513
9798344 | Celiane Лиц. пан. для заглушки сл.кость | 066226 | LEGRAND | 95.85 | 101.19 | 107
9798330 | Celiane Лиц. пан. для розетки х1 комп. сл.кость | 066235 | LEGRAND | 130.4 | 137.65 | 145
9798329 | Celiane Лиц. пан. для розетки х1 телеф. сл.кость | 066230 | LEGRAND | 24.76 | 26.14 | 27.5
9798331 | Celiane Лиц. пан. для розетки х2 комп. сл.кость | 066236 | LEGRAND | 189.11 | 199.62 | 210
9798332 | Celiane Лиц. пан. для розетки TV или SAT сл.кость | 066231 | LEGRAND | 73.5 | 77.59 | 81.7
9798333 | Celiane Лиц. пан. для розетки TV/FM сл.кость | 066232 | LEGRAND | 130.72 | 137.99 | 145
9798334 | Celiane Лиц. пан. для розетки TV/FM/SAT сл.кость | 066233 | LEGRAND | 174.3 | 183.99 | 194
9798386 | Celiane Рамка х1 (2 мод) корица | 068651 | LEGRAND | 107.79 | 113.79 | 120
9798377 | Celiane Рамка х1 белый | 068631 | LEGRAND | 35.15 | 37.11 | 39.1
9806586 | Celiane Рамка х2 (4 мод.) имбирь | 068662 | LEGRAND | 158.45 | 167.27 | 176
9798292 | Celiane Рамка х2 грей | 068742 | LEGRAND | 158.45 | 167.27 | 176
9798379 | Celiane Рамка х3 белый | 068633 | LEGRAND | 135.7 | 143.24 | 151
9798300 | Celiane Рамка х5 сл.кость | 068695 | LEGRAND | 871.45 | 919.9 | 968
9798270 | Celiane Розетка х1 комп. RJ45 кат.6, унив. неэкр. | 067350 | LEGRAND | 355.62 | 375.39 | 395
9798268 | Celiane Розетка х1 с/з безв.зажим. с.ш. | 067153 | LEGRAND | 82.12 | 86.68 | 91.2
9798269 | Celiane Розетка х1 телеф. RJ11 | 067340 | LEGRAND | 204.21 | 215.56 | 227
9798275 | Celiane Розетка TV/R/SAT | 067388 | LEGRAND | 578.35 | 610.51 | 643
Розетки и выключатели серии ELSO (Шнейдер Электрик)
9794673 | ELSO Выкл-ль х1 2-полюс. 16А с марк.,винт.клем. EV | ELS352200 | Schneider Electric | 225.76 | 238.31 | 251
9794669 | ELSO Выкл-ль х2 EV | ELS351500 | Schneider Electric | 125.21 | 132.17 | 139
9794663 | ELSO Перекл-ль х1 с подсв. EV | ELS351610 | Schneider Electric | 211.26 | 223 | 235
9794657 | ELSO Перекл-ль х1 EV | ELS351600 | Schneider Electric | 92.64 | 97.8 | 103
9794731 | ELSO Рамка х1 EV | ELS350100 | Schneider Electric | 23.12 | 24.4 | 25.7
9794732 | ELSO Рамка х1 PV | ELS350104 | Schneider Electric | 23.12 | 24.4 | 25.7
9794733 | ELSO Рамка х2 EV | ELS350200 | Schneider Electric | 46.66 | 49.25 | 51.8
9794735 | ELSO Рамка х3 EV | ELS350300 | Schneider Electric | 90.21 | 95.23 | 100
9794737 | ELSO Рамка х4 EV | ELS350400 | Schneider Electric | 173.61 | 183.27 | 193
9794738 | ELSO Рамка х4 PV | ELS350404 | Schneider Electric | 173.61 | 183.27 | 193
9794697 | ELSO Розетка 16А EV | ELS356800 | Schneider Electric | 92.64 | 97.8 | 103
9794722 | ELSO Розетка х1 компьют. RJ 45 кат. 5е PV | ELS357704 | Schneider Electric | 369.68 | 390.24 | 411
9794687 | ELSO Розетка х1 с/з 16А EV | ELS356000 | Schneider Electric | 90.21 | 95.23 | 100
9794688 | ELSO Розетка х1 с/з 16А PV | ELS356004 | Schneider Electric | 90.21 | 95.23 | 100
9794725 | ELSO Розетка х1 телеф. RJ 45 кат. 3 EV | ELS357710 | Schneider Electric | 248.64 | 262.47 | 276
9794726 | ELSO Розетка х1 телеф. RJ 45 кат. 3 PV | ELS357714 | Schneider Electric | 248.64 | 262.47 | 276
9794723 | ELSO Розетка х2 компьют. RJ 45 кат. 5е EV | ELS357730 | Schneider Electric | 517.98 | 546.79 | 576
9794717 | ELSO Розетка TV простая EV | ELS357510 | Schneider Electric | 400.7 | 422.98 | 445
Сегмент HIGH
Розетки и выключатели серии UNICA Хамелеон (Шнейдер Электрик)
9716705 | UNICA-Хамелеон Рамка х 3,(оранж-ый) PV | MGU6.006.869 | Schneider Electric | 379.85 | 400.98 | 422
9701747 | UNICA-Хамелеон Рамка х 3,(песчаный) EV | MGU6.006.567 | Schneider Electric | 379.85 | 400.98 | 422
9737026 | UNICA-Хамелеон Рамка х 3,(песчаный) PV | MGU6.006.867 | Schneider Electric | 379.85 | 400.98 | 422
9707416 | UNICA-Хамелеон Рамка х 3,(сер/зел) PV | MGU6.006.877 | Schneider Electric | 379.85 | 400.98 | 422
9701750 | UNICA-Хамелеон Рамка х 3,(серый) PV | MGU6.006.865 | Schneider Electric | 379.85 | 400.98 | 422
9712607 | UNICA-Хамелеон Рамка х 3,(серый) EV | MGU6.006.565 | Schneider Electric | 379.85 | 400.98 | 422
9719454 | UNICA-Хамелеон Рамка х 3,(синий) EV | MGU6.006.573 | Schneider Electric | 379.85 | 400.98 | 422
9701751 | UNICA-Хамелеон Рамка х 3,(синий) PV | MGU6.006.873 | Schneider Electric | 379.85 | 400.98 | 422
9701748 | UNICA-Хамелеон Рамка х 3,(терракот) EV | MGU6.006.551 | Schneider Electric | 452.72 | 477.89 | 503
9736620 | UNICA-Хамелеон Рамка х 3,(терракот.) PV | MGU6.006.851 | Schneider Electric | 452.72 | 477.89 | 503
9712592 | UNICA-Хамелеон Рамка х 3,(фисташк) EV | MGU6.006.566 | Schneider Electric | 379.85 | 400.98 | 422
9719455 | UNICA-Хамелеон Рамка х 3,(шампань) EV | MGU6.006.524 | Schneider Electric | 452.72 | 477.89 | 503
9737197 | UNICA-Хамелеон Рамка х 3,(шампань) PV | MGU6.006.824 | Schneider Electric | 452.72 | 477.89 | 503
9719653 | UNICA-Хамелеон Рамка х 4,(белый) PV | MGU6.008.18 | Schneider Electric | 182.46 | 192.61 | 203
9750631 | UNICA-Хамелеон Рамка х 4,(гол.лед/беж) EV | MGU6.008.554 | Schneider Electric | 592.5 | 625.45 | 658
9710674 | UNICA-Хамелеон Рамка х 4,(гол/лед) PV | MGU6.008.854 | Schneider Electric | 592.5 | 625.45 | 658
9723007 | UNICA-Хамелеон Рамка х 4,(гранат) EV | MGU6.008.572 | Schneider Electric | 497.11 | 524.75 | 552
9738614 | UNICA-Хамелеон Рамка х 4,(гранат) PV | MGU6.008.872 | Schneider Electric | 497.11 | 524.75 | 552
9705533 | UNICA-Хамелеон Рамка х 4,(зел.яблок)EV | MGU6.008.563 | Schneider Electric | 497.11 | 524.75 | 552
9723689 | UNICA-Хамелеон Рамка х 4,(зел.яблок)PV | MGU6.008.863 | Schneider Electric | 497.11 | 524.75 | 552
9719654 | UNICA-Хамелеон Рамка х 4,(индиго) EV | MGU6.008.542 | Schneider Electric | 592.5 | 625.45 | 658
9706118 | UNICA-Хамелеон Рамка х 4,(оранж-ый)EV | MGU6.008.569 | Schneider Electric | 497.11 | 524.75 | 552
9730490 | UNICA-Хамелеон Рамка х 4,(оранж-ый)PV | MGU6.008.869 | Schneider Electric | 497.11 | 524.75 | 552
9701752 | UNICA-Хамелеон Рамка х 4,(песчаный) EV | MGU6.008.567 | Schneider Electric | 497.11 | 524.75 | 552
9737034 | UNICA-Хамелеон Рамка х 4,(песчаный) PV | MGU6.008.867 | Schneider Electric | 497.11 | 524.75 | 552
9767719 | UNICA-Хамелеон Рамка х 4,(сер-зел) беж | MGU6.008.577 | Schneider Electric | 497.11 | 524.75 | 552
9701756 | UNICA-Хамелеон Рамка х 4,(серый) PV | MGU6.008.865 | Schneider Electric | 497.11 | 524.75 | 552
9708510 | UNICA-Хамелеон Рамка х 4,(серый) EV | MGU6.008.565 | Schneider Electric | 497.11 | 524.75 | 552
9701757 | UNICA-Хамелеон Рамка х 4,(синий) PV | MGU6.008.873 | Schneider Electric | 497.11 | 524.75 | 552
9701753 | UNICA-Хамелеон Рамка х 4,(терракот) EV | MGU6.008.551 | Schneider Electric | 592.5 | 625.45 | 658
9736621 | UNICA-Хамелеон Рамка х 4,(терракот.) PV | MGU6.008.851 | Schneider Electric | 592.5 | 625.45 | 658
9723448 | UNICA-Хамелеон Рамка х 4,(фисташк) EV | MGU6.008.566 | Schneider Electric | 497.11 | 524.75 | 552
9726814 | UNICA-Хамелеон Рамка х 4,(шампань) EV | MGU6.008.524 | Schneider Electric | 592.5 | 625.45 | 658
9732280 | UNICA-Хамелеон Рамка х 4,(шампань) PV | MGU6.008.824 | Schneider Electric | 592.5 | 625.45 | 658
9710206 | UNICA-Хамелеон Рамка вер.х2,(гол/лед)PV | MGU6.004V.854 | Schneider Electric | 301.1 | 317.84 | 335
9740251 | UNICA-Хамелеон Рамка вер.х2,(гранат)EV | MGU6.004V.572 | Schneider Electric | 252.54 | 266.59 | 281
9752301 | UNICA-Хамелеон Рамка вер.х2,(инд/бел)PV | MGU6.004V.842 | Schneider Electric | 301.1 | 317.84 | 335
9780674 | UNICA-Хамелеон Рамка вер.х2,(какао/бел) PV | MGU6.004V.871 | Schneider Electric | 252.54 | 266.59 | 281
9715336 | UNICA-Хамелеон Рамка вер.х2,(корич-й)PV | MGU6.004V.874 | Schneider Electric | 252.54 | 266.59 | 281
9780676 | UNICA-Хамелеон Рамка вер.х2,(лил/бел) PV | MGU6.004V.876 | Schneider Electric | 252.54 | 266.59 | 281
9740258 | UNICA-Хамелеон Рамка вер.х2,(лилов)EV | MGU6.004V.576 | Schneider Electric | 252.54 | 266.59 | 281
9780670 | UNICA-Хамелеон Рамка вер.х2,(морская/в) EV | MGU6.004V.570 | Schneider Electric | 252.54 | 266.59 | 281
9780672 | UNICA-Хамелеон Рамка вер.х2,(сер/зел) EV | MGU6.004V.577 | Schneider Electric | 252.54 | 266.59 | 281
9780677 | UNICA-Хамелеон Рамка вер.х2,(сер/зел) PV | MGU6.004V.877 | Schneider Electric | 252.54 | 266.59 | 281
9719649 | UNICA-Хамелеон Рамка вер.х2,(серый) PV | MGU6.004V.865 | Schneider Electric | 301.1 | 317.84 | 335
9780671 | UNICA-Хамелеон Рамка вер.х2,(синий) EV | MGU6.004V.573 | Schneider Electric | 252.54 | 266.59 | 281
9780675 | UNICA-Хамелеон Рамка вер.х2,(синий) PV | MGU6.004V.873 | Schneider Electric | 252.54 | 266.59 | 281
9736619 | UNICA-Хамелеон Рамка вер.х2,(терракот)PV | MGU6.004V.851 | Schneider Electric | 301.1 | 317.84 | 335
9742424 | UNICA-Хамелеон Рамка вер.х2,(шам/бел)PV | MGU6.004V.824 | Schneider Electric | 301.1 | 317.84 | 335
9724909 | UNICA-Хамелеон Рамка вер.х2,(шампань)EV | MGU6.004V.524 | Schneider Electric | 301.1 | 317.84 | 335
9705498 | UNICA-Хамелеон Рамка верт.х2,(оранж)EV | MGU6.004V.569 | Schneider Electric | 252.54 | 266.59 | 281
9705504 | UNICA-Хамелеон Рамка верт.х2,(песчан)EV | MGU6.004V.567 | Schneider Electric | 252.54 | 266.59 | 281
9737023 | UNICA-Хамелеон Рамка верт.х2,(песчан)PV | MGU6.004V.867 | Schneider Electric | 252.54 | 266.59 | 281
9763763 | UNICA-Хамелеон Рамка верт.х2,(сер/беж)EV | MGU6.004V.565 | Schneider Electric | 252.54 | 266.59 | 281
9705529 | UNICA-Хамелеон Рамка верт.х2,(террак)EV | MGU6.004V.551 | Schneider Electric | 301.1 | 317.84 | 335
9780669 | UNICA-Хамелеон Рамка верт.х2,(фисташк)EV | MGU6.004V.566 | Schneider Electric | 252.54 | 266.59 | 281
9752572 | UNICA-Хамелеон Рамка верт.х2,(ябл/беж)EV | MGU6.004V.563 | Schneider Electric | 252.54 | 266.59 | 281
9737033 | UNICA-Хамелеон Рамка верт.х3,(песч.)PV | MGU6.006V.867 | Schneider Electric | 390.97 | 412.71 | 434
9744254 | UNICA-Хамелеон Рамка х 1 (лил/бел) PV | MGU6.002.876 | Schneider Electric | 148.14 | 156.37 | 165
9729693 | UNICA-Хамелеон Рамка х 1, (бежевый) EV | MGU6.002.25 | Schneider Electric | 67.65 | 71.41 | 75.2
9710203 | UNICA-Хамелеон Рамка х 1, (белый) PV | MGU6.002.18 | Schneider Electric | 67.65 | 71.41 | 75.2
9705532 | UNICA-Хамелеон Рамка х 1,(гол/лед) EV | MGU6.002.554 | Schneider Electric | 176.56 | 186.38 | 196
9710671 | UNICA-Хамелеон Рамка х 1,(гол/лед) PV | MGU6.002.854 | Schneider Electric | 176.56 | 186.38 | 196
9704109 | UNICA-Хамелеон Рамка х 1,(гранат) EV | MGU6.002.572 | Schneider Electric | 148.14 | 156.37 | 165
9726336 | UNICA-Хамелеон Рамка х 1,(гранат) PV | MGU6.002.872 | Schneider Electric | 148.14 | 156.37 | 165
9703829 | UNICA-Хамелеон Рамка х 1,(зел.яблок)EV | MGU6.002.563 | Schneider Electric | 148.14 | 156.37 | 165
9703075 | UNICA-Хамелеон Рамка х 1,(зел.яблок)PV | MGU6.002.863 | Schneider Electric | 148.14 | 156.37 | 165
9705530 | UNICA-Хамелеон Рамка х 1,(индиго) EV | MGU6.002.542 | Schneider Electric | 176.56 | 186.38 | 196
9701740 | UNICA-Хамелеон Рамка х 1,(индиго) PV | MGU6.002.842 | Schneider Electric | 176.56 | 186.38 | 196
9729694 | UNICA-Хамелеон Рамка х 1,(какао) EV | MGU6.002.571 | Schneider Electric | 148.14 | 156.37 | 165
9716707 | UNICA-Хамелеон Рамка х 1,(какао) PV | MGU6.002.871 | Schneider Electric | 148.14 | 156.37 | 165
9708547 | UNICA-Хамелеон Рамка х 1,(корич-ый)EV | MGU6.002.574 | Schneider Electric | 148.14 | 156.37 | 165
9715335 | UNICA-Хамелеон Рамка х 1,(корич-ый)PV | MGU6.002.874 | Schneider Electric | 148.14 | 156.37 | 165
9712602 | UNICA-Хамелеон Рамка х 1,(лиловый) EV | MGU6.002.576 | Schneider Electric | 148.14 | 156.37 | 165
9710199 | UNICA-Хамелеон Рамка х 1,(морская/в)EV | MGU6.002.570 | Schneider Electric | 148.14 | 156.37 | 165
9710212 | UNICA-Хамелеон Рамка х 1,(морская/в)PV | MGU6.002.870 | Schneider Electric | 148.14 | 156.37 | 165
9703074 | UNICA-Хамелеон Рамка х 1,(оранж-ый) EV | MGU6.002.569 | Schneider Electric | 148.14 | 156.37 | 165
9716706 | UNICA-Хамелеон Рамка х 1,(оранж-ый) PV | MGU6.002.869 | Schneider Electric | 148.14 | 156.37 | 165
9701739 | UNICA-Хамелеон Рамка х 1,(песчаный) EV | MGU6.002.567 | Schneider Electric | 148.14 | 156.37 | 165
9737021 | UNICA-Хамелеон Рамка х 1,(песчаный) PV | MGU6.002.867 | Schneider Electric | 148.14 | 156.37 | 165
9734462 | UNICA-Хамелеон Рамка х 1,(сер/зел) EV | MGU6.002.577 | Schneider Electric | 148.14 | 156.37 | 165
9707414 | UNICA-Хамелеон Рамка х 1,(сер/зел) PV | MGU6.002.877 | Schneider Electric | 148.14 | 156.37 | 165
9701741 | UNICA-Хамелеон Рамка х 1,(серый) PV | MGU6.002.865 | Schneider Electric | 148.14 | 156.37 | 165
9708508 | UNICA-Хамелеон Рамка х 1,(серый) EV | MGU6.002.565 | Schneider Electric | 148.14 | 156.37 | 165
9704111 | UNICA-Хамелеон Рамка х 1,(синий) EV | MGU6.002.573 | Schneider Electric | 148.14 | 156.37 | 165
9701738 | UNICA-Хамелеон Рамка х 1,(синий) PV | MGU6.002.873 | Schneider Electric | 148.14 | 156.37 | 165
9701737 | UNICA-Хамелеон Рамка х 1,(терракот) EV | MGU6.002.551 | Schneider Electric | 176.56 | 186.38 | 196
9707579 | UNICA-Хамелеон Рамка х 1,(терракот) PV | MGU6.002.851 | Schneider Electric | 176.56 | 186.38 | 196
9712578 | UNICA-Хамелеон Рамка х 1,(фисташк) EV | MGU6.002.566 | Schneider Electric | 148.14 | 156.37 | 165
9720464 | UNICA-Хамелеон Рамка х 1,(фисташк) PV | MGU6.002.866 | Schneider Electric | 148.14 | 156.37 | 165
9720278 | UNICA-Хамелеон Рамка х 1,(шампань) EV | MGU6.002.524 | Schneider Electric | 176.56 | 186.38 | 196
9716704 | UNICA-Хамелеон Рамка х 1,(шампань) PV | MGU6.002.824 | Schneider Electric | 176.56 | 186.38 | 196
9747785 | UNICA-Хамелеон Рамка х 2 (какао/бел) PV | MGU6.004.871 | Schneider Electric | 241.45 | 254.88 | 268
9719456 | UNICA-Хамелеон Рамка х 2,(бежевый) EV | MGU6.004.25 | Schneider Electric | 96.09 | 101.43 | 107
9741528 | UNICA-Хамелеон Рамка х 2,(белый) | MGU6.004.18 | Schneider Electric | 96.09 | 101.43 | 107
9719450 | UNICA-Хамелеон Рамка х 2,(гол/лед) EV | MGU6.004.554 | Schneider Electric | 291.39 | 307.59 | 324
9710673 | UNICA-Хамелеон Рамка х 2,(гол/лед) PV | MGU6.004.854 | Schneider Electric | 291.39 | 307.59 | 324
9712577 | UNICA-Хамелеон Рамка х 2,(гранат) EV | MGU6.004.572 | Schneider Electric | 241.45 | 254.88 | 268
9738612 | UNICA-Хамелеон Рамка х 2,(гранат) PV | MGU6.004.872 | Schneider Electric | 241.45 | 254.88 | 268
9703830 | UNICA-Хамелеон Рамка х 2,(зел.яблок)EV | MGU6.004.563 | Schneider Electric | 241.45 | 254.88 | 268
9703077 | UNICA-Хамелеон Рамка х 2,(зел.яблок)PV | MGU6.004.863 | Schneider Electric | 241.45 | 254.88 | 268
9701745 | UNICA-Хамелеон Рамка х 2,(индиго) PV | MGU6.004.842 | Schneider Electric | 291.39 | 307.59 | 324
9729506 | UNICA-Хамелеон Рамка х 2,(какао) EV | MGU6.004.571 | Schneider Electric | 241.45 | 254.88 | 268
9708548 | UNICA-Хамелеон Рамка х 2,(корич-ый) EV | MGU6.004.574 | Schneider Electric | 241.45 | 254.88 | 268
9715334 | UNICA-Хамелеон Рамка х 2,(корич-ый) PV | MGU6.004.874 | Schneider Electric | 241.45 | 254.88 | 268
9703076 | UNICA-Хамелеон Рамка х 2,(оранж-ый) EV | MGU6.004.569 | Schneider Electric | 241.45 | 254.88 | 268
9719449 | UNICA-Хамелеон Рамка х 2,(оранж-ый) PV | MGU6.004.869 | Schneider Electric | 241.45 | 254.88 | 268
9701743 | UNICA-Хамелеон Рамка х 2,(песчаный) EV | MGU6.004.567 | Schneider Electric | 241.45 | 254.88 | 268
9716578 | UNICA-Хамелеон Рамка х 2,(песчаный) PV | MGU6.004.867 | Schneider Electric | 241.45 | 254.88 | 268
9719453 | UNICA-Хамелеон Рамка х 2,(сер/зел) EV | MGU6.004.577 | Schneider Electric | 241.45 | 254.88 | 268
9707415 | UNICA-Хамелеон Рамка х 2,(сер/зел) PV | MGU6.004.877 | Schneider Electric | 241.45 | 254.88 | 268
9701746 | UNICA-Хамелеон Рамка х 2,(серый) PV | MGU6.004.865 | Schneider Electric | 241.45 | 254.88 | 268
9708509 | UNICA-Хамелеон Рамка х 2,(серый) EV | MGU6.004.565 | Schneider Electric | 241.45 | 254.88 | 268
9719451 | UNICA-Хамелеон Рамка х 2,(синий) EV | MGU6.004.573 | Schneider Electric | 241.45 | 254.88 | 268
9701744 | UNICA-Хамелеон Рамка х 2,(синий) PV | MGU6.004.873 | Schneider Electric | 241.45 | 254.88 | 268
9701742 | UNICA-Хамелеон Рамка х 2,(терракот) EV | MGU6.004.551 | Schneider Electric | 291.39 | 307.59 | 324
9707578 | UNICA-Хамелеон Рамка х 2,(терракот) PV | MGU6.004.851 | Schneider Electric | 291.39 | 307.59 | 324
9725844 | UNICA-Хамелеон Рамка х 2,(фисташк) PV | MGU6.004.866 | Schneider Electric | 241.45 | 254.88 | 268
9719452 | UNICA-Хамелеон Рамка х 2,(шампань) EV | MGU6.004.524 | Schneider Electric | 291.39 | 307.59 | 324
9716701 | UNICA-Хамелеон Рамка х 2,(шампань) PV | MGU6.004.824 | Schneider Electric | 291.39 | 307.59 | 324
9729695 | UNICA-Хамелеон Рамка х 3,(бежевый) EV | MGU6.006.25 | Schneider Electric | 159.23 | 168.08 | 177
9722062 | UNICA-Хамелеон Рамка х 3,(белый) PV | MGU6.006.18 | Schneider Electric | 159.23 | 168.08 | 177
9709517 | UNICA-Хамелеон Рамка х 3,(гол/лед) EV | MGU6.006.554 | Schneider Electric | 452.72 | 477.89 | 503
9710672 | UNICA-Хамелеон Рамка х 3,(гол/лед) PV | MGU6.006.854 | Schneider Electric | 452.72 | 477.89 | 503
9704104 | UNICA-Хамелеон Рамка х 3,(гранат) EV | MGU6.006.572 | Schneider Electric | 379.85 | 400.98 | 422
9738613 | UNICA-Хамелеон Рамка х 3,(гранат) PV | MGU6.006.872 | Schneider Electric | 379.85 | 400.98 | 422
9703079 | UNICA-Хамелеон Рамка х 3,(зел.яблок)(белый) | MGU6.006.863 | Schneider Electric | 379.85 | 400.98 | 422
9703831 | UNICA-Хамелеон Рамка х 3,(зел.яблок)EV | MGU6.006.563 | Schneider Electric | 379.85 | 400.98 | 422
9701749 | UNICA-Хамелеон Рамка х 3,(индиго) PV | MGU6.006.842 | Schneider Electric | 452.72 | 477.89 | 503
9750628 | UNICA-Хамелеон Рамка х 3,(индиго/беж) EV | MGU6.006.542 | Schneider Electric | 452.72 | 477.89 | 503
9702676 | UNICA-Хамелеон Рамка х 3,(какао) EV | MGU6.006.571 | Schneider Electric | 379.85 | 400.98 | 422
9731064 | UNICA-Хамелеон Рамка х 3,(морская/в)EV | MGU6.006.570 | Schneider Electric | 379.85 | 400.98 | 422
9703078 | UNICA-Хамелеон Рамка х 3,(оранж-ый) EV | MGU6.006.569 | Schneider Electric | 379.85 | 400.98 | 422
Розетки и выключатели серии UNICA ТОР (Шнейдер Электрик)
9738370 | UNICAtop Будильник прогр.недел. в рамку | MGU5.545.30ZD | Schneider Electric | 6483.14 | 6843.61 | 7204
9737376 | UNICAtop Выкл-ль 1-кл. с индик. в рамку | MGU5.201.30NZD | Schneider Electric | 375.56 | 396.44 | 417
9737873 | UNICAtop Выкл-ль 2-кл. с индик. в рамку | MGU5.0101.30NZD | Schneider Electric | 774.95 | 818.04 | 861
9783848 | UNICAtop Выключатель 1-кл в рамку ( черн) | MGU5.201.12ZD | Schneider Electric | 144.56 | 152.6 | 161
9740609 | UNICAtop Метеостанция(алюм) | MGU5.546.30ZD | Schneider Electric | 7083.02 | 7476.83 | 7870
9737875 | UNICAtop Перекл-ль 1-кл с индик. в рамку | MGU5.203.30NZD | Schneider Electric | 463.8 | 489.58 | 515
9788774 | UNICAtop Перекл-ль 1-кл с индик.в рамку (граф) | MGU5.203.12NZD | Schneider Electric | 463.8 | 489.58 | 515
9737877 | UNICAtop Перекл-ль 2-кл с индик.в рамку | MGU5.0303.30NZD | Schneider Electric | 782.62 | 826.14 | 870
9788773 | UNICAtop Перекл-ль 2-кл с индик.в рамку (граф) | MGU5.0303.12NZD | Schneider Electric | 782.62 | 826.14 | 870
9832690 | UNICAtop Розетка аудио в рамку графит | MGU5.486.12ZD | Schneider Electric | 245.12 | 258.75 | 272
9788988 | UNICAtop Розетка аудио х2 графит | MGU5.8787.12ZD | Schneider Electric | 539.07 | 569.04 | 599
9783845 | UNICAtop Розетка в рам.б/з с/ш ( черн) | MGU5.033.12ZD | Schneider Electric | 213.49 | 225.36 | 237
9781585 | UNICAtop Розетка в рамку с/з ( черн) | MGU5.036.12ZD | Schneider Electric | 181.07 | 191.14 | 201
9738355 | UNICAtop Розетка х2 в рамку б/з с/ш10А | MGU5.3131.30ZD | Schneider Electric | 409.13 | 431.88 | 455
ЭУИ серии UNICA ТОР металл (Шнейдер Электрик)
9736659 | UNICAtop Выключатель 2-кл. в рамку | MGU5.211.30ZD | Schneider Electric | 361.53 | 381.62 | 402
9738439 | UNICAtop Диммер нажимн. 350VA в рамку | MGU5.515.30ZD | Schneider Electric | 4333.67 | 4574.62 | 4815
9737377 | UNICAtop Диммер поворот. 400W в рамку | MGU5.511.30ZD | Schneider Electric | 2741.99 | 2894.45 | 3047
9738228 | UNICAtop Звонок дверной 70db/1m в рамку | MGU5.786.30ZD | Schneider Electric | 2240.09 | 2364.64 | 2489
9737378 | UNICAtop ИК датчик движ.40-500VA в рамку | MGU5.524.30ZD | Schneider Electric | 5681.46 | 5997.35 | 6313
9783972 | UNICAtop Перек-ль 1-кл корид.в рамку черн | MGU5.205.12ZD | Schneider Electric | 312.69 | 330.07 | 347
9738438 | UNICAtop Перекл-ль 1-кл коридор.в рамку | MGU5.205.30ZD | Schneider Electric | 312.69 | 330.07 | 347
9736668 | UNICAtop Рамка х 1 дерево (венге) | MGU66.002.0M3 | Schneider Electric | 953.11 | 1006.1 | 1059
9738441 | UNICAtop Рамка х 1 дерево (табачное дер) | MGU66.002.0M4 | Schneider Electric | 962.01 | 1015.5 | 1069
9735757 | UNICAtop Рамка х 1 металл (матовый хром) | MGU66.002.038 | Schneider Electric | 570.4 | 602.12 | 634
9745073 | UNICAtop Рамка х 1 металл (никель) | MGU66.002.039 | Schneider Electric | 570.4 | 602.12 | 634
9736683 | UNICAtop Рамка х 1 металл (хром) | MGU66.002.010 | Schneider Electric | 575.6 | 607.61 | 640
9790390 | UNICAtop Рамка х 2 верт. дерево (вишня) | MGU66.004V.0M2 | Schneider Electric | 1653.75 | 1745.69 | 1838
9750120 | UNICAtop Рамка х 2 верт. металл (матовый хром) | MGU66.004V.038 | Schneider Electric | 943.89 | 996.37 | 1049
9793961 | UNICAtop Рамка x 1 металл ( оникс/графит ) | MGU66.002.296 | Schneider Electric | 610.02 | 643.94 | 678
9793962 | UNICAtop Рамка x 2 металл ( оникс/графит ) | MGU66.004.296 | Schneider Electric | 1000.1 | 1055.7 | 1111
9788771 | UNICAtop Рамка x 2 металл ( родий/графит ) | MGU66.004.293 | Schneider Electric | 1000.1 | 1055.7 | 1111
9781459 | UNICAtop Розетка в рам.с/з с/ш ( черн) | MGU5.037.12ZD | Schneider Electric | 194.84 | 205.67 | 216
9738440 | UNICAtop Розетка в рам.c/з с/ш с крышкой | MGU5.037.30TAZD | Schneider Electric | 287.41 | 303.39 | 319
9736666 | UNICAtop Розетка в рамку с/з с/ш | MGU5.037.30ZD | Schneider Electric | 194.84 | 205.67 | 216
9738437 | UNICAtop Розетка комп. 1хRJ45 в рамку | MGU5.421.30ZD | Schneider Electric | 623.84 | 658.52 | 693
9783846 | UNICAtop Розетка комп. 1xRJ45 в рамку ( черн) | MGU5.421.12ZD | Schneider Electric | 623.84 | 658.52 | 693
9802644 | UNICAtop Розетка комп. 2хRJ45,в рамку алюм | MGU5.2424.30ZD | Schneider Electric | 1381.28 | 1458.08 | 1535
9739551 | UNICAtop Розетка комп. 2хRJ45кат.5е с по | MGU5.2020.30ZD | Schneider Electric | 1139.55 | 1202.9 | 1266
9783847 | UNICAtop Розетка ТЛФ 1xRJ11 в рамку ( черн) | MGU5.492.12ZD | Schneider Electric | 245.12 | 258.75 | 272
9791236 | UNICAtop Розетка ТЛФ 2хRJ11 (6к) в рам. ( граф ) | MGU5.9090.12ZD | Schneider Electric | 468.11 | 494.14 | 520
9762648 | UNICAtop Розетка TV один.в рамку | MGU5.462.30ZD | Schneider Electric | 731.65 | 772.32 | 813
9790560 | UNICAtop Розетка TV один.в рамку черн | MGU5.462.12ZD | Schneider Electric | 731.65 | 772.32 | 813
9781587 | UNICAtop Розетка TV оконеч.в рамку (черн) | MGU5.464.12ZD | Schneider Electric | 810.9 | 855.98 | 901
9762651 | UNICAtop Розетка TV проход.в рамку | MGU5.463.30ZD | Schneider Electric | 824.71 | 870.57 | 916
9736667 | UNICAtop Розетка TV/FM одиноч.в рамку | MGU5.451.30ZD | Schneider Electric | 772.81 | 815.77 | 859
9763330 | UNICAtop Таймер прогр.недел. 1000VA | MGU5.541.30ZD | Schneider Electric | 6483.14 | 6843.61 | 7204
169991351 | UNICAtop Электронный термостат 8А алюм. | MGU5.505.30ZD | Schneider Electric | 6074.62 | 6412.37 | 6750
ЭУИ серии UNICA ТОР дерево (Шнейдер Электрик)
9736659 | UNICAtop Выключатель 2-кл. в рамку | MGU5.211.30ZD | Schneider Electric | 361.53 | 381.62 | 402
9738439 | UNICAtop Диммер нажимн. 350VA в рамку | MGU5.515.30ZD | Schneider Electric | 4333.67 | 4574.62 | 4815
9737377 | UNICAtop Диммер поворот. 400W в рамку | MGU5.511.30ZD | Schneider Electric | 2741.99 | 2894.45 | 3047
9738228 | UNICAtop Звонок дверной 70db/1m в рамку | MGU5.786.30ZD | Schneider Electric | 2240.09 | 2364.64 | 2489
9737378 | UNICAtop ИК датчик движ.40-500VA в рамку | MGU5.524.30ZD | Schneider Electric | 5681.46 | 5997.35 | 6313
9783972 | UNICAtop Перек-ль 1-кл корид.в рамку черн | MGU5.205.12ZD | Schneider Electric | 312.69 | 330.07 | 347
9738438 | UNICAtop Перекл-ль 1-кл коридор.в рамку | MGU5.205.30ZD | Schneider Electric | 312.69 | 330.07 | 347
9736668 | UNICAtop Рамка х 1 дерево (венге) | MGU66.002.0M3 | Schneider Electric | 953.11 | 1006.1 | 1059
9738441 | UNICAtop Рамка х 1 дерево (табачное дер) | MGU66.002.0M4 | Schneider Electric | 962.01 | 1015.5 | 1069
9742420 | UNICAtop Рамка х 2 верт. дерево (венге) | MGU66.004V.0M3 | Schneider Electric | 1653.75 | 1745.69 | 1838
9790390 | UNICAtop Рамка х 2 верт. дерево (вишня) | MGU66.004V.0M2 | Schneider Electric | 1653.75 | 1745.69 | 1838
9738373 | UNICAtop Рамка х 2 дерево (бук) | MGU66.004.0M1 | Schneider Electric | 1653.75 | 1745.69 | 1838
9738688 | UNICAtop Рамка х 3 дерево (табачное дер) | MGU66.006.0M4 | Schneider Electric | 2626.81 | 2772.86 | 2919
9781581 | UNICAtop Рамка x 1 дерево ( вишня ) | MGU66.002.2M2 | Schneider Electric | 970.93 | 1024.91 | 1079
9781580 | UNICAtop Рамка x 1 дерево ( табачное дер ) | MGU66.002.2M4 | Schneider Electric | 962.01 | 1015.5 | 1069
9781583 | UNICAtop Рамка x 2 дерево ( табачное дер ) | MGU66.004.2M4 | Schneider Electric | 1653.75 | 1745.69 | 1838
9789227 | UNICAtop Рамка x 3 верт.дерево (венгеграфит) | MGU66.006V.2M3 | Schneider Electric | 2626.81 | 2772.86 | 2919
9781459 | UNICAtop Розетка в рам.с/з с/ш ( черн) | MGU5.037.12ZD | Schneider Electric | 194.84 | 205.67 | 216
9738440 | UNICAtop Розетка в рам.c/з с/ш с крышкой | MGU5.037.30TAZD | Schneider Electric | 287.41 | 303.39 | 319
9736666 | UNICAtop Розетка в рамку с/з с/ш | MGU5.037.30ZD | Schneider Electric | 194.84 | 205.67 | 216
9738437 | UNICAtop Розетка комп. 1хRJ45 в рамку | MGU5.421.30ZD | Schneider Electric | 623.84 | 658.52 | 693
9783846 | UNICAtop Розетка комп. 1xRJ45 в рамку ( черн) | MGU5.421.12ZD | Schneider Electric | 623.84 | 658.52 | 693
9802644 | UNICAtop Розетка комп. 2хRJ45,в рамку алюм | MGU5.2424.30ZD | Schneider Electric | 1381.28 | 1458.08 | 1535
9739551 | UNICAtop Розетка комп. 2хRJ45кат.5е с по | MGU5.2020.30ZD | Schneider Electric | 1139.55 | 1202.9 | 1266
9783847 | UNICAtop Розетка ТЛФ 1xRJ11 в рамку ( черн) | MGU5.492.12ZD | Schneider Electric | 245.12 | 258.75 | 272
9791236 | UNICAtop Розетка ТЛФ 2хRJ11 (6к) в рам. ( граф ) | MGU5.9090.12ZD | Schneider Electric | 468.11 | 494.14 | 520
9762648 | UNICAtop Розетка TV один.в рамку | MGU5.462.30ZD | Schneider Electric | 731.65 | 772.32 | 813
9790560 | UNICAtop Розетка TV один.в рамку черн | MGU5.462.12ZD | Schneider Electric | 731.65 | 772.32 | 813
9781587 | UNICAtop Розетка TV оконеч.в рамку (черн) | MGU5.464.12ZD | Schneider Electric | 810.9 | 855.98 | 901
9762651 | UNICAtop Розетка TV проход.в рамку | MGU5.463.30ZD | Schneider Electric | 824.71 | 870.57 | 916
9736667 | UNICAtop Розетка TV/FM одиноч.в рамку | MGU5.451.30ZD | Schneider Electric | 772.81 | 815.77 | 859
9763330 | UNICAtop Таймер прогр.недел. 1000VA | MGU5.541.30ZD | Schneider Electric | 6483.14 | 6843.61 | 7204
169991351 | UNICAtop Электронный термостат 8А алюм. | MGU5.505.30ZD | Schneider Electric | 6074.62 | 6412.37 | 6750
Розетки и выключатели SYSTEM M, SYSTEM DESIGN (MERTEN)
9754685 | Merten Мех-зм димм. омич.нагр. 1000W | 572799 | Schneider Electric | 5351.93 | 5649.5 | 5947
9726207 | Sys M Клавиша x1, бел. | 433119 | Schneider Electric | 102.66 | 108.37 | 114
9726210 | Sys M Клавиша x2, бел. | 433519 | Schneider Electric | 162.05 | 171.06 | 180
9755042 | Sys M Центр.плата д/ввода кабеля,алюм | 295660 | Schneider Electric | 464.05 | 489.85 | 516
ЭУИ серии M-ARC (MERTEN) SYSTEM M
9725935 | M-Arc Рамка х2, песочный | 485270 | Schneider Electric | 349.08 | 368.49 | 388
9725940 | M-Arc Рамка х3, песочный | 485370 | Schneider Electric | 573.37 | 605.26 | 637
Розетки и выключатели серии Celiane (Legrand)
9798279 | Celiane Выключатель кнопочный 6А | 067032 | LEGRAND | 122 | 128.79 | 136
9868671 | Celiane Диммер 600Вт с инд | 067214 | LEGRAND | 4886.7 | 5158.39 | 5430
9798285 | Celiane Лампа подсв. 220В | 067666 | LEGRAND | 105.33 | 111.18 | 117
9798367 | Celiane Лиц. пан. для выкл-ля белый | 068001 | LEGRAND | 19.75 | 20.85 | 21.9
9798338 | Celiane Лиц. пан. для выкл-ля нажимного сл.кость | 066208 | LEGRAND | 159.3 | 168.16 | 177
9798340 | Celiane Лиц. пан. для выкл-ля с инд. сл.кость | 066210 | LEGRAND | 175.18 | 184.92 | 195
9798335 | Celiane Лиц. пан. для выкл-ля сл.кость | 066200 | LEGRAND | 19.75 | 20.85 | 21.9
9798374 | Celiane Лиц. пан. для диммера белый | 068031 | LEGRAND | 187.89 | 198.33 | 209
9860521 | Celiane Лиц. пан. для диммера с инд сл.кость | 066266 | LEGRAND | 461.88 | 487.55 | 513
9798344 | Celiane Лиц. пан. для заглушки сл.кость | 066226 | LEGRAND | 95.85 | 101.19 | 107
9798330 | Celiane Лиц. пан. для розетки х1 комп. сл.кость | 066235 | LEGRAND | 130.4 | 137.65 | 145
9798329 | Celiane Лиц. пан. для розетки х1 телеф. сл.кость | 066230 | LEGRAND | 24.76 | 26.14 | 27.5
9798331 | Celiane Лиц. пан. для розетки х2 комп. сл.кость | 066236 | LEGRAND | 189.11 | 199.62 | 210
9798332 | Celiane Лиц. пан. для розетки TV или SAT сл.кость | 066231 | LEGRAND | 73.5 | 77.59 | 81.7
9798333 | Celiane Лиц. пан. для розетки TV/FM сл.кость | 066232 | LEGRAND | 130.72 | 137.99 | 145
9798334 | Celiane Лиц. пан. для розетки TV/FM/SAT сл.кость | 066233 | LEGRAND | 174.3 | 183.99 | 194
9798386 | Celiane Рамка х1 (2 мод) корица | 068651 | LEGRAND | 107.79 | 113.79 | 120
9798377 | Celiane Рамка х1 белый | 068631 | LEGRAND | 35.15 | 37.11 | 39.1
9798316 | Celiane Рамка х1 клен | 069211 | LEGRAND | 1126.3 | 1188.92 | 1251
9798319 | Celiane Рамка х1 орех | 069221 | LEGRAND | 1126.3 | 1188.92 | 1251
9806586 | Celiane Рамка х2 (4 мод.) имбирь | 068662 | LEGRAND | 158.45 | 167.27 | 176
9798292 | Celiane Рамка х2 грей | 068742 | LEGRAND | 158.45 | 167.27 | 176
9798317 | Celiane Рамка х2 клен | 069212 | LEGRAND | 1689.47 | 1783.4 | 1877
9798320 | Celiane Рамка х2 орех | 069222 | LEGRAND | 1689.47 | 1783.4 | 1877
9798379 | Celiane Рамка х3 белый | 068633 | LEGRAND | 135.7 | 143.24 | 151
9798318 | Celiane Рамка х3 клен | 069213 | LEGRAND | 2534.2 | 2675.11 | 2816
9798300 | Celiane Рамка х5 сл.кость | 068695 | LEGRAND | 871.45 | 919.9 | 968
9798270 | Celiane Розетка х1 комп. RJ45 кат.6, унив. неэкр. | 067350 | LEGRAND | 355.62 | 375.39 | 395
9798268 | Celiane Розетка х1 с/з безв.зажим. с.ш. | 067153 | LEGRAND | 82.12 | 86.68 | 91.2
9798269 | Celiane Розетка х1 телеф. RJ11 | 067340 | LEGRAND | 204.21 | 215.56 | 227
9798275 | Celiane Розетка TV/R/SAT | 067388 | LEGRAND | 578.35 | 610.51 | 643
8374268 | Celiane Светорег. 600 Вт сл.к. | 696927 | LEGRAND | 2196.77 | 2318.91 | 2441
ЭУИ серии Celiane (Legrand) (Кожа, Дерево)
9798316 | Celiane Рамка х1 клен | 069211 | LEGRAND | 1126.3 | 1188.92 | 1251
9798319 | Celiane Рамка х1 орех | 069221 | LEGRAND | 1126.3 | 1188.92 | 1251
9798317 | Celiane Рамка х2 клен | 069212 | LEGRAND | 1689.47 | 1783.4 | 1877
9798320 | Celiane Рамка х2 орех | 069222 | LEGRAND | 1689.47 | 1783.4 | 1877
9798318 | Celiane Рамка х3 клен | 069213 | LEGRAND | 2534.2 | 2675.11 | 2816
Розетки и выключатели серии Galea Life (Legrand)
9761901 | G Life Кнопка IP44 | 771023 | LEGRAND | 265.11 | 279.85 | 295
9761910 | G Life Лиц. панель для мех.управления рольставнями Alum | 771361 | LEGRAND | 433.82 | 457.93 | 482
9761905 | G Life Лицевая панель для роз. 2К+З Alum | 771320 | LEGRAND | 85.03 | 89.76 | 94.5
9761920 | G Life рамка 2 пост.,BLACK NICKEL,гориз. | 771942 | LEGRAND | 1036.83 | 1094.47 | 1152
9761944 | G Life Розетка 2К+З IP 44 нем. ст | 775924 | LEGRAND | 226.83 | 239.45 | 252
9803782 | G Life Розетка х2 2К+З с/ш мат.зол. | 695690 | LEGRAND | 534.26 | 563.96 | 594
9761942 | G Life Розетка RJ45 Кат 5Е UTP 1 вых. | 775761 | LEGRAND | 424.81 | 448.44 | 472
9739258 | GALEA Рамкаx1 Металлик/алюминий | 777301 | LEGRAND | 217.13 | 229.2 | 241
Розетки и выключатели Bucsh-Jaeger
169992140 | Plus Выкл-перекл 1кл с подсв.без лампы сл.кость | 3557G-C06441 C2 | ABB | 82.18 | 86.74 | 91.3
169992139 | Plus Выкл-перекл 1кл с подсв.без лампы.белый | 3557G-C06441 B1 | ABB | 82.18 | 86.74 | 91.3
169992136 | Plus Выключатель 1кл с подсв.без лампы сл.кость | 3557G-C01441 C2 | ABB | 80.71 | 85.2 | 89.7
169992135 | Plus Выключатель 1кл с подсв.без лампы.белый | 3557G-C01441 B1 | ABB | 80.71 | 85.2 | 89.7
169992121 | Plus Выключатель 1кл. белый | 3557G-C01440 B1 | ABB | 61.64 | 65.07 | 68.5
169992122 | Plus Выключатель 1кл. сл.кость | 3557G-C01440 C2 | ABB | 61.64 | 65.07 | 68.5
169992123 | Plus Выключатель 2кл. белый | 3557G-C05440 B1 | ABB | 80.71 | 85.2 | 89.7
169992124 | Plus Выключатель 2кл. сл.кость | 3557G-C05440 C2 | ABB | 80.71 | 85.2 | 89.7
169992131 | Plus Выключатель-кнопочн.1кл. белый | 3557G-C80440 B1 | ABB | 76.3 | 80.55 | 84.8
169992132 | Plus Выключатель-кнопочн.1кл. сл.кость | 3557G-C80440 C2 | ABB | 76.3 | 80.55 | 84.8
169992141 | Plus Выключатель-кнопочн.1кл.с подсв без лампы бел | 3557G-C91442 B1 | ABB | 96.12 | 101.47 | 107
169992142 | Plus Выключатель-кнопочн.1кл.с подсв без лампы сл. | 3557G-C91442 C2 | ABB | 96.12 | 101.47 | 107
169992125 | Plus Выключатель-перекл.1кл. белый | 3557G-C06440 B1 | ABB | 66.79 | 70.51 | 74.2
169992126 | Plus Выключатель-перекл.1кл. сл.кость | 3557G-C06440 C2 | ABB | 66.79 | 70.51 | 74.2
9778980 | Plus Заглушка коммуник.розетки | 1116412-3 | ABB | 32.28 | 34.08 | 35.9
169992151 | Plus Коробка для откр.монтажа 1 пост.белый | 3900-00019 B1 | ABB | 32.28 | 34.08 | 35.9
169992143 | Plus Лампочка подсветки | 3916-12221 | ABB | 33.75 | 35.62 | 37.5
169992158 | Plus Механизм ТЛФ розетки | 5013U-A01103 | ABB | 121.8 | 128.57 | 135
169992164 | Plus Разъем RJ45, 8 пол.,кат 5 | 1208.10 RJ45-8 | ABB | 163.64 | 172.74 | 182
169992148 | Plus Рамка 1 пост белый | 3901G-A00010 B1 | ABB | 12.48 | 13.18 | 13.9
169992167 | Plus Рамка 1 пост сл.кость | 3901G-A00010 C2 | ABB | 12.48 | 13.18 | 13.9
169992149 | Plus Рамка 2 поста белый | 3901G-A00020 B1 | ABB | 22.02 | 23.25 | 24.5
169992168 | Plus Рамка 2 поста сл.кость | 3901G-A00020 C2 | ABB | 22.02 | 23.25 | 24.5
169992150 | Plus Рамка 3 поста белый | 3901G-A00030 B1 | ABB | 24.95 | 26.34 | 27.7
169992146 | Plus Розетка двойная с з/к белый | 5512G-C03449 B1 | ABB | 112.28 | 118.52 | 125
169992147 | Plus Розетка двойная с з/к сл.кость | 5512G-C03449 C2 | ABB | 108.6 | 114.64 | 121
169992144 | Plus Розетка с з/к белый | 5518G-C03449 B1 | ABB | 59.45 | 62.75 | 66.1
169992145 | Plus Розетка с з/к сл.кость | 5518G-C03449 C2 | ABB | 59.45 | 62.75 | 66.1
169992170 | Plus Розетка с з/к без рамки сл.кость | 5518G-A03449 C2 | ABB | 46.96 | 49.57 | 52.2
169992165 | Plus Центральная плата диммера белый | 3294G-A00123 B1 | ABB | 27.88 | 29.43 | 31
169992166 | Plus Центральная плата диммера сл.кость | 3294G-A00123 C2 | ABB | 27.88 | 29.43 | 31
169992161 | Plus Центральная плата коммуник. розетки белый | 5014G-A01018 B1 | ABB | 27.88 | 29.43 | 31
169992162 | Plus Центральная плата коммуник. розетки сл.кость | 5014G-A01018 C2 | ABB | 27.88 | 29.43 | 31
169992157 | Plus Центральная плата розетки TV/R/SATсл.кость | 5011G-A00300 C2 | ABB | 19.82 | 20.92 | 22
169992159 | Plus Центральная плата ТЛФ розетки белый | 5013G-A00213 B1 | ABB | 15.42 | 16.28 | 17.1
169992160 | Plus Центральная плата ТЛФ розетки сл.кость | 5013G-A00213C2 | ABB | 15.42 | 16.28 | 17.1
Механизмы и принадлежности
9751322 | Датчик дв.с ИК-пульт 220 Proflin белый | 6800-0-2300 | ABB | 8759.69 | 9246.73 | 9733
75605109 | Мех-зм розетки TV концевой | 0230-0-0380 | ABB | 894.2 | 943.92 | 994
75605112 | Мех-м диммера 600вт | 6515-0-0704 | ABB | 3046.29 | 3215.67 | 3385
69356865 | Механизм 1-клав.выключателя | 1012-0-2131 | ABB | 234.32 | 247.35 | 260
69356869 | Механизм проходного выключателя | 1012-0-2130 | ABB | 540.82 | 570.88 | 601
9534916 | Механизм розетки комп. 1х8 у | 0230-0-0377 | ABB | 675.8 | 713.37 | 751
75605111 | Механизм розетки телеф. 1х8 RJ11/12 RJ45 кат.3,8 | 0230-0-0378 | ABB | 388.99 | 410.62 | 432
69356880 | Механизм розетки телеф. 2х8 RJ11/12 RJ45 кат.3,8 | 0230-0-0243 | ABB | 540.36 | 570.4 | 600
9672805 | NIE Мех-зм роз TV-R оконечный | 8150 | ABB | 288.22 | 304.24 | 320
Розетки и выключатели серии Impuls (Bucsh-Jaeger)
9741964 | IMPULS Клавиша х 1 слон.кость | 1753-0-0066 | ABB | 390.86 | 412.6 | 434
9535628 | IMPULS Клавиша х 1 черный BL | 1753-0-9541 | ABB | 438.67 | 463.06 | 487
75605108 | IMPULS Клавиша х 2 с лампой AW | 1753-0-4856 | ABB | 482.7 | 509.54 | 536
75605099 | IMPULS Клавиша х 2 с лампой CM | 1753-0-5333 | ABB | 820.62 | 866.25 | 912
75605098 | IMPULS Крышка розетки телеф. x 1 CM | 1753-0-8998 | ABB | 448.98 | 473.95 | 499
9741968 | IMPULS Крышка розетки телеф. x 1сл.кость | 1753-0-0085 | ABB | 347.72 | 367.05 | 386
9535343 | IMPULS Крышка розетки телеф. x 2 AW | 1753-0-9004 | ABB | 366.51 | 386.89 | 407
75605106 | IMPULS Крышка розетки телефонной AW | 1753-0-8964 | ABB | 347.72 | 367.05 | 386
75605102 | IMPULS Крышка розетки TV AW | 1753-0-4963 | ABB | 366.51 | 386.89 | 407
75605123 | IMPULS Крышка розетки TV CM | 1753-0-5440 | ABB | 472.89 | 499.18 | 525
9741969 | IMPULS Крышка розетки TV слон.кость | 1753-0-0039 | ABB | 366.51 | 386.89 | 407
75605094 | IMPULS Мех-м проходного выкл. | 1012-0-1630 | ABB | 772.35 | 815.29 | 858
75605103 | IMPULS Мeх-м переключателя 1-клав. | 1012-0-2109 | ABB | 434.44 | 458.6 | 483
9797314 | IMPULS Накладка для выкл жалюзи черн.брилл. | 1753-0-9863 | ABB | 486.02 | 513.04 | 540
9797317 | IMPULS Накладка для выкл жалюзи с ручк. срб.мет. | 1753-0-0033 | ABB | 648.62 | 684.68 | 721
75605095 | IMPULS Накладка для диммера CM | 6599-0-2159 | ABB | 1255.06 | 1324.85 | 1395
9797316 | IMPULS Накладка для диммера с руч. и ламп. срб.мет | 6599-0-2917 | ABB | 1255.06 | 1324.85 | 1395
9678765 | IMPULS Накладка для терморег-ра AW | 1710-0-3096 | ABB | 737.67 | 778.68 | 820
75605114 | IMPULS Рамка х 1 AW | 1754-0-4222 | ABB | 178.56 | 188.48 | 198
9535626 | IMPULS Рамка х 1 черный BL | 1754-0-3468 | ABB | 199.18 | 210.26 | 221
9741591 | IMPULS Рамка х 3 сл.кость | 1754-0-4314 | ABB | 482.7 | 509.54 | 536
75605117 | IMPULS Рамка х 4 AW | 1754-0-4224 | ABB | 772.35 | 815.29 | 858
75605119 | IMPULS Рамка x 3 CM | 1754-0-2536 | ABB | 675.8 | 713.37 | 751
75605120 | IMPULS Рамка x 4 CM | 1754-0-4223 | ABB | 965.44 | 1019.12 | 1073
75605121 | IMPULS Рамка x 5 AW | 1754-0-2452 | ABB | 1061.98 | 1121.02 | 1180
75605122 | IMPULS Рамка x 5 CM | 1754-0-2551 | ABB | 1303.33 | 1375.8 | 1448
75605097 | IMPULS Pозетка х 1 с/з CM | 2011-0-2761 | ABB | 506.15 | 534.29 | 562
75605101 | IMPULS Pозетка х 1 с/з с крышкой AW | 2018-0-0992 | ABB | 628.47 | 663.41 | 698
9741976 | IMPULS Pозетка х 1 с/з с крышкой сл.кост | 2018-0-1488 | ABB | 628.47 | 663.41 | 698
Розетки и выключатели серии SOLO (Bucsh-Jaeger)
9674782 | SOLO Крышка розетки телеф. x 1 RD | 1710-0-3219 | ABB | 434.44 | 458.6 | 483
9674797 | SOLO Крышка розетки телеф. x 2 GR | 1710-0-3200 | ABB | 428.8 | 452.64 | 476
9674801 | SOLO Накладка для клав диммера EV | 6599-0-2831 | ABB | 868.89 | 917.2 | 965
9674846 | SOLO Клавиша х 1 W | 1751-0-2749 | ABB | 193.1 | 203.83 | 215
9674848 | SOLO Клавиша х 1 GR | 1751-0-2765 | ABB | 289.63 | 305.74 | 322
9674634 | SOLO Клавиша х 1 MN | 1751-0-2757 | ABB | 289.63 | 305.74 | 322
9674851 | SOLO Клавиша х 1 RD | 1751-0-2773 | ABB | 289.63 | 305.74 | 322
9694171 | SOLO Клавиша х 1 с линзой с симв W | 1751-0-2753 | ABB | 242.75 | 256.25 | 270
9674632 | SOLO Рамка * 1 CR | 1754-0-4104 | ABB | 299.46 | 316.11 | 333
9674862 | SOLO Pозетка х 1 с/з GR | 2011-0-3733 | ABB | 387.58 | 409.13 | 431
Розетки и выключатели серии alpha nea (Bucsh-Jaeger)
9682300 | ALPHA Коробка х 1 для откр монтажа AW | 1799-0-0436 | ABB | 413.81 | 436.82 | 460
9797311 | ALPHA Накладка д/роз.громкогов. бронза | 1753-0-2637 | ABB | 467.26 | 493.24 | 519
9669917 | ALPHA Рамка * 1 AW | 1754-0-2692 | ABB | 151.85 | 160.3 | 169
9675844 | ALPHA Рамка * 2 W | 1754-0-1801 | ABB | 275.11 | 290.4 | 306
9672023 | ALPHA Рамка * 2 TI | 1754-0-4125 | ABB | 785.47 | 829.14 | 873
9669918 | ALPHA Рамка * 2 вертикальная AW | 1754-0-2726 | ABB | 271.82 | 286.94 | 302
9672483 | ALPHA Рамка * 3 TI | 1754-0-4127 | ABB | 1147.75 | 1211.57 | 1275
9669919 | ALPHA Рамка * 3 вертикальная AW | 1754-0-2734 | ABB | 461.63 | 487.29 | 513
9669932 | ALPHA Рамка * 3 вертикальная EV | 1754-0-3765 | ABB | 356.64 | 376.47 | 396
9669922 | ALPHA Рамка * 4 AW | 1754-0-2908 | ABB | 697.37 | 736.14 | 775
9669923 | ALPHA Рамка * 5 AW | 1754-0-2932 | ABB | 995.9 | 1051.27 | 1107
9669936 | ALPHA Рамка * 5 EV | 1754-0-3823 | ABB | 920.45 | 971.62 | 1023
9669422 | ALPHA Pозетка х 1 с/з AW | 2011-0-3124 | ABB | 278.4 | 293.88 | 309
9669912 | ALPHA Pозетка х 1 с/з с крышкой AW | 2018-0-1040 | ABB | 501.94 | 529.84 | 558
9797310 | ALPHA Pозетка х 1 с/з с/ш белый мат. | 2013-0-4474 | ABB | 431.63 | 455.63 | 480
Розетки и выключатели серии alpha exlusive (Bucsh-Jaeger)
9672286 | ALPHA Exclusive рамка * 2 AW | 1754-0-2999 | ABB | 271.82 | 286.94 | 302
9681445 | ALPHA Exclusive рамка * 3 AW | 1754-0-3021 | ABB | 461.63 | 487.29 | 513
9686755 | ALPHA Exclusive рамка * 4 AW | 1754-0-4155 | ABB | 697.37 | 736.14 | 775
Розетки и выключатели серии Allwetter (Bucsh-Jaeger)
9676044 | ALLWETTER Клавиша х 2 | 1731-0-1783 | ABB | 465.38 | 491.26 | 517
Розетки и выключатели серии Future (Bucsh-Jaeger)
9686455 | FUTURE Рамка * 2 EV | 1754-0-4169 | ABB | 217.46 | 229.56 | 242
Розетки и выключатели серии Busch-Duro (Bucsh-Jaeger)
75605250 | DURO Выключатель 2-х полюсн. IP66 нар. с подсв. | 1084-0-0375 | ABB | 1521.27 | 1605.85 | 1690
69356870 | DURO Клавиша х 1 белый | 1731-0-1889 | ABB | 50.62 | 53.44 | 56.3
69356871 | DURO Клавиша х 2 W | 1731-0-1890 | ABB | 97.02 | 102.41 | 108
69357774 | DURO Крышка розетки TV SAT W | 1724-0-1747 | ABB | 167.31 | 176.61 | 186
75605203 | DURO Крышка розетки TV белый | 1724-0-2865 | ABB | 77.33 | 81.62 | 85.9
9535174 | DURO Накладка телеф x 1 наклонная W | 1753-0-8949 | ABB | 172.95 | 182.57 | 192
9683557 | DURO Накладка телеф x 2 наклонная W | 1753-0-8956 | ABB | 172.95 | 182.57 | 192
69356864 | DURO Накладка телеф.и комп. х 1 W | 1753-0-3825 | ABB | 272.27 | 287.41 | 303
75605204 | DURO Накладка телеф.и комп. х 2 W | 1753-0-3957 | ABB | 286.83 | 302.79 | 319
9695333 | DURO Розетка с/з крышкой IP44 нар W | 2083-0-0608 | ABB | 445.23 | 469.98 | 495
69356976 | DURO Розетка х 1 б/з W | BJE2300 UC-212 | ABB | 0 | 0 | 155
69356862 | DURO Розетка х 1 белый | 2011-0-3788 | ABB | 142.47 | 150.39 | 158
69356977 | DURO Розетка х 1 с крышкой W | 2018-0-0596 | ABB | 407.74 | 430.41 | 453
69356863 | DURO Розетка х 1 с/ш W | 2013-0-4938 | ABB | 270.41 | 285.44 | 300
69356872 | DURO Pамка х 1 W | 1725-0-1463 | ABB | 36.08 | 38.09 | 40.1
75605201 | DURO Pамка х 2 W | 1725-0-0555 | ABB | 58.59 | 61.84 | 65.1
75605200 | DURO Pамка х 4 W | 1725-0-0571 | ABB | 203.87 | 215.21 | 227
69356978 | DURO Pамка х 5 белый | 1725-0-1467 | ABB | 350.57 | 370.06 | 390
9685190 | SPRING Накладка для диммера W | 6599-0-2815 | ABB | 820.62 | 866.25 | 912
9731387 | SPRING Розетка х 1, салатный | 2011-0-3799 | ABB | 157.48 | 166.24 | 175
Розетки и выключатели серии Reflex (Bucsh-Jaeger)
69356963 | REFLEX Клавиша х 1 AW | 1731-0-0876 | ABB | 49.19 | 51.93 | 54.7
69356964 | REFLEX Клавиша х 2 AW | 1731-0-0892 | ABB | 97.02 | 102.41 | 108
9679680 | REFLEX Накладка для ИК датчика AW | 6800-0-2083 | ABB | 4561.47 | 4815.08 | 5068
9669704 | REFLEX Накладка для комп. розетки AW | 1753-0-8394 | ABB | 172.95 | 182.57 | 192
69356971 | REFLEX Накладка для TV розетки AW | 1724-0-0897 | ABB | 77.33 | 81.62 | 85.9
69356970 | REFLEX Накладка телеф.и комп.х 1 AW | 1753-0-3833 | ABB | 272.27 | 287.41 | 303
69356965 | REFLEX Рамка х 1 AW | 1725-0-1464 | ABB | 36.08 | 38.09 | 40.1
69356966 | REFLEX Рамка х 2 AW | 1725-0-0936 | ABB | 59.05 | 62.33 | 65.6
69356969 | REFLEX Рамка х 5 AW | 1725-0-0969 | ABB | 350.57 | 370.06 | 390
69356958 | REFLEX Розетка х 1 AW | 2011-0-3789 | ABB | 142.47 | 150.39 | 158
69356960 | REFLEX Розетка х 1 б/з AW | BJE2300 UC-214 | ABB | 0 | 0 | 155
69356962 | REFLEX Розетка х 1 с вытал.вилки AW | 2011-0-2605 | ABB | 366.01 | 386.37 | 407
69356961 | REFLEX Розетка х 1 с крышкой AW | 2018-0-0778 | ABB | 407.74 | 430.41 | 453
Электроустановочные изделия для кабель-каналов
Электроустановочные изделия серии MOSAIC (для DLP)
9791698 | Mosaic-New Выключатель 1кл 1мод | 077000 | LEGRAND | 110.57 | 116.71 | 123
9791697 | Mosaic-New Выключатель 1кл 2мод | 077010 | LEGRAND | 153.6 | 162.14 | 171
9793233 | Mosaic-New Выключатель 1кл 2мод 2-пол. | 077050 | LEGRAND | 459.55 | 485.1 | 511
9793241 | Mosaic-New Заглушка 1мод | 077070 | LEGRAND | 60.01 | 63.35 | 66.7
9791699 | Mosaic-New Рамка 2 мод | 078802 | LEGRAND | 37.42 | 39.49 | 41.6
9793251 | Mosaic-New Рамка 2х2мод гориз | 078804 | LEGRAND | 200.71 | 211.87 | 223
9793253 | Mosaic-New Рамка 3х2мод верт | 078856 | LEGRAND | 419.93 | 443.28 | 467
9793252 | Mosaic-New Рамка 3х2мод гориз | 078806 | LEGRAND | 214.45 | 226.37 | 238
9791700 | Mosaic-New Рамка 4 мод | 078814 | LEGRAND | 128.29 | 135.42 | 143
9793255 | Mosaic-New Рамка 6мод | 078816 | LEGRAND | 248.74 | 262.57 | 276
9802138 | Mosaic-New Розетка 6м 2К+3,накл. авт. | 077403 | LEGRAND | 581.8 | 614.14 | 646
9799035 | Mosaic-New Розетка комп RJ45 2мод кат6SFTP | 078631 | LEGRAND | 490.79 | 518.08 | 545
9793271 | Mosaic-New Розетка комп RJ45 2мод кат6SFTP спZamak | 078633 | LEGRAND | 584.67 | 617.18 | 650
9793266 | Mosaic-New Розетка комп. RJ45 1мод кат.5 | 078650 | LEGRAND | 188.68 | 199.17 | 210
9800863 | Mosaic-New Розетка комп. RJ45 1мод кат.6SFTP | 078630 | LEGRAND | 472.24 | 498.49 | 525
9813947 | Mosaic-New Розетка комп. RJ45 2мод для DLP с кр 65 мм | 078663 | LEGRAND | 515.64 | 544.31 | 573
9793268 | Mosaic-New Розетка комп. RJ45 2мод кат.5 | 078651 | LEGRAND | 213.59 | 225.46 | 237
9793274 | Mosaic-New Розетка телеф RJ11 1мод 4конт. | 078730 | LEGRAND | 181.22 | 191.3 | 201
9793277 | Mosaic-New Розетка телеф RJ12 (2 мод) | 078732 | LEGRAND | 486.03 | 513.05 | 540
9791696 | Mosaic-New Розетка х 1 с/з с.ш. | 077213 | LEGRAND | 150.43 | 158.79 | 167
9811023 | Mosaic-New Розетка х2 2К+3,с суппортом | 077432 | LEGRAND | 520.52 | 549.47 | 578
9793265 | Mosaic-New Розетка х3 2К+3,с суппортом | 077433 | LEGRAND | 669.04 | 706.23 | 743
9800910 | Mosaic-New Розетка RJ45 Кат.6 10GBit (1мод.) LCS | 078640 | LEGRAND | 546.26 | 576.63 | 607
9793258 | Mosaic-New Розетка x1 с/з с блок красн(ключ50299 | 077214 | LEGRAND | 266.86 | 281.69 | 297
9793280 | Mosaic-New Розетка x1 с/з с.ш. для DLP | 077601 | LEGRAND | 202.64 | 213.91 | 225
9793282 | Mosaic-New Розетка x1 c/з | 077210 | LEGRAND | 127.03 | 134.1 | 141
9793283 | Mosaic-New Розетка x1 c/з немец.станд | 077211 | LEGRAND | 214.31 | 226.23 | 238
9799353 | Mosaic-New Розетка x1 c/з, красная | 077218 | LEGRAND | 255.78 | 270 | 284
9793288 | Mosaic-New Розетка x1 c/з, оранжевая | 077217 | LEGRAND | 233.01 | 245.97 | 259
9809259 | Mosaic-New Розетка x2 с/з красная | 077612 | LEGRAND | 382.12 | 403.36 | 425
9793289 | Mosaic-New Розетка x2 с/з с.ш. для DLP | 077602 | LEGRAND | 332.91 | 351.43 | 370
9803929 | Mosaic-New Розетка x3 с/з 45° | 077253 | LEGRAND | 583.47 | 615.91 | 648
9793290 | Mosaic-New Розетка x3 с/з с.ш. для DLP | 077603 | LEGRAND | 499.36 | 527.13 | 555
9809576 | Mosaic-New Розетка x4 с/з 45°белая | 077254 | LEGRAND | 770.8 | 813.66 | 856
9793295 | Mosaic-New Суппорт 3мод | 080259 | LEGRAND | 57.9 | 61.12 | 64.3
Электроустановочные изделия VIVA, BRAVA (для IN-LINER Front)
9863633 | Адаптер для информационных | 76613B | DKC | 22.79 | 24.05 | 25.3
9808081 | Коробка п/роз 6мод Brava InLinerFRONT | 09221 | DKC | 189.48 | 200.02 | 211
9765570 | Коробка устан PDB д/BRAVA | 10034 | DKC | 55.76 | 58.86 | 62
9680260 | Коробка установочная PDD для DK (2мод VIVA) | 10033 | DKC | 55.76 | 58.86 | 62
9808077 | Отвод для мод.кор.Brava на к/к 90х25 и 70х22мм | 09206 | DKC | 93.57 | 98.78 | 104
169990516 | Рамка универс.2мод. | F00011 | DKC | 23.16 | 24.45 | 25.7
9768659 | Рамка устан 100 PDA-BN 2 мод BRAVA IN-Liner | 10453 | DKC | 39.8 | 42.02 | 44.2
9680118 | Рамка устан 100 PDA-DN 2 мод VIVA IN-Liner | 10053 | DKC | 39.8 | 42.02 | 44.2
9706540 | Рамка устан 100 PDA3-DN 6 мод VIVA IN-Liner | 10353 | DKC | 107.45 | 113.42 | 119
9776979 | Рамка устан 120 PDA-BN 2 мод VIVA IN-Liner | 10463 | DKC | 50.8 | 53.62 | 56.4
9682394 | Рамка устан 120 PDA-DN 2 мод VIVA IN-Liner | 10063 | DKC | 50.8 | 53.62 | 56.4
9681219 | Рамка устан 150 PDA-DN 2 мод VIVA IN-Liner | 10073 | DKC | 56.97 | 60.13 | 63.3
9681087 | Рамка устан 80 PDA-DN 2 мод VIVA IN-Liner | 10043 | DKC | 38.24 | 40.37 | 42.5
9706492 | Рамка устан 80 PDA3-DN 6 мод VIVA IN-Liner | 10343 | DKC | 103.26 | 109.01 | 115
9863684 | BRAVA Выкл-ль 1кл подсв черн | 77002NL | DKC | 112.19 | 118.44 | 125
9786585 | BRAVA Выключатель 2 мод с подсвет., белый | 76002BL | DKC | 111.38 | 117.58 | 124
9800069 | BRAVA Выключатель 2-х полюсн. 2мод белый | 76132B | DKC | 171.41 | 180.94 | 190
9746740 | BRAVA Заглушка 1 мод черный RAL7016 | 77616N | DKC | 10.29 | 10.86 | 11.4
9768869 | BRAVA Каркас х 1 бел 2мод мд для IN-Liner FRONT | F0000M | DKC | 22.47 | 23.72 | 25
9746738 | BRAVA Каркас х 1 белый 2 мод | 75020W | DKC | 13.99 | 14.77 | 15.6
9756223 | BRAVA Каркас х 2 слон кость 4 мод RAL9001** | 75024SL | DKC | 25.19 | 26.6 | 28
9746737 | BRAVA Каркас х 2 черный 4 мод | 75021N | DKC | 25.19 | 26.6 | 28
9876146 | BRAVA Рамка унив.6мод бел DKC | F00015 | DKC | 41.41 | 43.71 | 46
6943635 | BRAVA Рамка унив.6мод чер DKC | F00015B | DKC | 48 | 50.67 | 53.3
9762624 | BRAVA Рамка устан.2+2+2мод(трехмест)7021 | 75013B | DKC | 56.68 | 59.83 | 63
9756034 | BRAVA Рамка устан.2+2мод(двухмест)9010 | 75012W | DKC | 37.77 | 39.87 | 42
9755636 | BRAVA Рамка х 2 черн мет 4мод для EVO/ART | 75011G | DKC | 52.46 | 55.38 | 58.3
9746734 | BRAVA Рамка х 2 черная 4 мод для EVO/ART | 75011B | DKC | 34.98 | 36.92 | 38.9
9782244 | BRAVA Рамка х 3 бежевая 6 мод | 75013O | DKC | 56.68 | 59.83 | 63
9765383 | BRAVA Розетка б/з 1мод черная | 77491N | DKC | 64.35 | 67.92 | 71.5
9808710 | BRAVA Розетка б/з с/ш 2мод белая | 76483B | DKC | 55.76 | 58.86 | 62
9746682 | BRAVA Розетка комп 5E кат 1м бел RG45 | 76646B | DKC | 176.17 | 185.97 | 196
9813774 | BRAVA Розетка комп 5E кат 1м чер | 77654N | DKC | 100.82 | 106.42 | 112
9746679 | BRAVA Розетка комп 5E кат 1м чернRG45 | 77646N | DKC | 176.17 | 185.97 | 196
9805033 | BRAVA Розетка комп 5E кат 2 | 77643N | DKC | 361.09 | 381.16 | 401
169992610 | BRAVA Розетка с/з с/ш | 75482S | DKC | 74.35 | 78.48 | 82.6
9746676 | BRAVA Розетка с/з с/ш 2мод белая | 76482B | DKC | 74.35 | 78.48 | 82.6
9746673 | BRAVA Розетка с/з с/ш 2мод красная | 76482R5 | DKC | 74.35 | 78.48 | 82.6
9746672 | BRAVA Розетка с/з с/ш 2мод черная | 77482N | DKC | 74.35 | 78.48 | 82.6
9759284 | BRAVA Розетка с/з с/ш 2мод. красная | 76482R | DKC | 74.35 | 78.48 | 82.6
169992611 | BRAVA Розетка телеф RJ-11 1мод беж | 75644S | DKC | 166.7 | 175.96 | 185
9746681 | BRAVA Розетка телеф RJ-11 1мод белая | 76644B | DKC | 166.7 | 175.96 | 185
9746680 | BRAVA Розетка телеф RJ-11 1мод черная | 77644N | DKC | 166.7 | 175.96 | 185
9791898 | BRAVA Розетка TV оконеч б/сопр черн. | 77581N | DKC | 58.62 | 61.88 | 65.1
9759381 | IBOCO Заглушка 1мод. белая 76616B | 76616B | DKC | 10.29 | 10.86 | 11.4
69357861 | VIVA Адаптер под джек AMP/BICC IN-Liner | 45007 | DKC | 10.79 | 11.39 | 12
9680258 | VIVA Выключатель 1 мод IN-Liner | 45011 | DKC | 108.15 | 114.17 | 120
9680257 | VIVA Выключатель 2 мод белый IN-Liner | 45021 | DKC | 170.29 | 179.75 | 189
9756032 | VIVA Выключатель 2 мод серый IN-Liner | 45031 | DKC | 153.88 | 162.44 | 171
9681772 | VIVA Заглушка 1 модуль IN-Liner | 45016 | DKC | 10.79 | 11.39 | 12
9749582 | VIVA Каркас 45х45 белый 2 мод для IN-Liner FRONT | F0000L | DKC | 22.47 | 23.72 | 25
9749581 | VIVA Каркас х 1 бел 2мод мд для IN-Liner FRONT | F0000A | DKC | 22.47 | 23.72 | 25
9707620 | VIVA Коробка 2мод.настен.IP55 | 54655 | DKC | 181.58 | 191.68 | 202
9749583 | VIVA Рамки под роз.45х45 2-4мод. | F00003 | DKC | 26.28 | 27.74 | 29.2
69357860 | VIVA Розетка комп 5E кат 1м IN-Liner | 45037 | DKC | 184.58 | 194.84 | 205
9680119 | VIVA Розетка с/з белая IN-Liner | 45005 | DKC | 122.67 | 129.49 | 136
9680256 | VIVA Розетка с/з красная IN-Liner | 45015 | DKC | 122.67 | 129.49 | 136
9680863 | VIVA Розетка телефонная 3 кат 1 мод IN-Liner | 45017 | DKC | 174.62 | 184.33 | 194
Удлинители и сетвые фильтры
9668730 | Сетевой фильтр VEKTOR-COM 2200W | А116 | Борус | 464.42 | 490.24 | 516
9669513 | Сетевой фильтр VEKTOR-MAX 2200W | А150 | Борус | 724.2 | 764.46 | 805
80050020 | Сетевой фильтр VEKTOR-SE 1500W | А203 | Борус | 401.46 | 423.79 | 446
80050030 | Сетевой фильтр VEKTOR-Z 2200W | А200 | Борус | 401.46 | 423.79 | 446
9777931 | Удл-ль быт 3х3м б/з 16А У3 IEK | WYP10-06-03-03 | IEK | 128.69 | 135.84 | 143
9740996 | Удл-ль быт 3х3м б/з 6А АВС-пластик E-203 | 9631964 | Универсал | 124.03 | 130.92 | 138
9761240 | Удл-ль быт 3х3м с/з 10А У10-554 | 554-03 | Универсал | 137.78 | 145.44 | 153
9740997 | Удл-ль быт 3х3м с/з 16А АВС-пластик E-303 | 9631977 | Универсал | 178.14 | 188.04 | 198
9777910 | Удл-ль быт 3х3м с/з 16А У03 IEK | WYP10-16-03-03-Z | IEK | 160.48 | 169.4 | 178
9740978 | Удл-ль быт 3х3м с/з с выкл 10А S-303 | 9631986 | Универсал | 174.22 | 183.9 | 194
9740973 | Удл-ль быт 3х5м б/з 6А У6-639М | 639м-05 | Универсал | 136.82 | 144.43 | 152
9741001 | Удл-ль быт 3х5м б/з 6А АВС-пластик E-203 | 9631965 | Универсал | 160.43 | 169.35 | 178
9753132 | Удл-ль быт 3х5м с/з 10А У10-554 | 554-05 | Универсал | 182.1 | 192.22 | 202
9744269 | Удл-ль быт 3х5м с/з с выкл 10А S-303 | 9631987 | Универсал | 222.47 | 234.83 | 247
9740972 | Удл-ль быт 4х3м б/з 6А У6-766М | 766м-03 | Универсал | 112.22 | 118.46 | 125
9741000 | Удл-ль быт 4х3м б/з 6А АВС-пластик E-204 | 9631968 | Универсал | 129.92 | 137.14 | 144
9761241 | Удл-ль быт 4х3м с/з 10А У10-555 | 555-03 | Универсал | 148.63 | 156.89 | 165
9740998 | Удл-ль быт 4х3м с/з 16А АВС-пластик E-304 | 9631981 | Универсал | 189.99 | 200.55 | 211
9777915 | Удл-ль быт 4х3м с/з 16А У04 IEK | WYP10-16-04-03-Z | IEK | 172.66 | 182.26 | 192
9777918 | Удл-ль быт 4х3м с/з с выкл 16А У04К IEK | WYP10-16-04-03-ZK | IEK | 192.58 | 203.28 | 214
9761242 | Удл-ль быт 4х5м с/з 10А У10-555 | 555-05 | Универсал | 193.92 | 204.71 | 215
9741002 | Удл-ль быт 4х5м с/з 16А АВС-пластик E-304 | 9631982 | Универсал | 247.07 | 260.8 | 275
9777916 | Удл-ль быт 4х5м с/з 16А У04 IEK | WYP10-16-04-05-Z | IEK | 226.08 | 238.64 | 251
9740981 | Удл-ль быт 4х5м с/з с выкл 10А S-304 | 9631991 | Универсал | 239.19 | 252.48 | 266
9777924 | Удл-ль быт 5х5м с/з с выкл 16А У05К IEK | WYP10-16-05-05-ZK | IEK | 287.39 | 303.37 | 319
9761424 | Удл-ль сил 1х10м ПВС 3х1 16А УШ-01РВ ИЭК | WUP10-10-K09 | IEK | 325.37 | 343.46 | 362
9761425 | Удл-ль сил 1х20м ПВС 3х1 16А УШ-01РВ ИЭК | WUP10-20-K09 | IEK | 617.29 | 651.62 | 686
9728768 | Удл-ль сил 1х25м ПВС 2х0.75 6А УШ-6 | 9632000 | Универсал | 502 | 529.9 | 558
9753105 | Удл-ль сил 4х20м ПВС 3х1.5 УК20т ИЭК | WKP10-16-04-20 | IEK | 1142.97 | 1206.53 | 1270
169991247 | Удл-ль сил 4х30м ПВС 2х0.75 6А У16-012 | 9634069 | Универсал | 876.03 | 924.74 | 973
9753134 | Удл-ль сил 4х30м ПВС 2х1.0 10А ВЕМ-250т | 9632898 | Универсал | 1026.65 | 1083.72 | 1141
9753136 | Удл-ль сил 4х30м ПВС 3х1.0 16А ВЕМ-250т | 9632903 | Универсал | 1262.87 | 1333.08 | 1403
9757713 | Удл-ль сил 4х30м ПВС 3х1.5 10А IP44 ВЕМ-250 | 9634174 | Универсал | 1629.03 | 1719.6 | 1810
9789741 | Удл-ль сил 4х30м ПВС 3х1.5 УК30т ИЭК | WKP10-16-04-30 | IEK | 1457.6 | 1538.64 | 1620
9753135 | Удл-ль сил 4х50м ПВС 2х1.0 10А ВЕМ-250т | 9632900 | Универсал | 1461.7 | 1542.97 | 1624
9753137 | Удл-ль сил 4х50м ПВС 3х1.0 16А ВЕМ-250т | 9632905 | Универсал | 1978.47 | 2088.47 | 2198
9757714 | Удл-ль сил 4х50м ПВС 3х1.5 16А IP44 ВЕМ-250 | 9634176 | Универсал | 2422.39 | 2557.07 | 2692
9746613 | Удл-ль сил 4х50м ПВС 3х1.5 УК50т ИЭК | WKP10-16-04-50 | IEK | 2212.96 | 2336 | 2459
9752650 | Удл-ль сил 5х10м с выкл ПВС 3х1.5 10А IP44 У10-026 | 9633922 | Универсал | 671.3 | 708.63 | 746
9741059 | УЗО-АДАПТЕР УЗО-ДПА16 ИЭК | WDV10-16-30-K01 | IEK | 752.11 | 793.93 | 836
9741062 | УЗО-ВИЛКА УЗО-ДПВ16 IP44 ИЭК | WDV30-16-30-K09 | IEK | 835.68 | 882.14 | 929
9761428 | Шнур УШ-1КВ с вык. 2м ПВС 2х0,75 6А ИЭК | WUP20-02-K01 | IEK | 66.92 | 70.63 | 74.4
Коробки
Коробки установочные
9762855 | Коробка (унив.) 1 пост гл.60мм BATIK | 089261 | LEGRAND | 61.63 | 65.05 | 68.5
9533764 | Коробка У-191 106х21 | U191 | Schneider Electric | 12.33 | 13.02 | 13.7
14744192 | Коробка У-192 106х36 | U192 | Schneider Electric | 14.34 | 15.14 | 15.9
14744194 | Коробка У-194 80х21 | U194 | Schneider Electric | 8.67 | 9.16 | 9.6
14744195 | Коробка У-195 80х36 | U195 | Schneider Electric | 10.57 | 11.16 | 11.7
9718073 | Коробка уст 1пост глуб.40мм BATIK | 089241 | LEGRAND | 50.45 | 53.25 | 56.1
9718999 | Коробка уст 1пост глуб.50мм BATIK | 089251 | LEGRAND | 87.17 | 92.02 | 96.9
9734024 | Коробка уст 3мод гл40 супербокс BATIK | 089107 | LEGRAND | 107.24 | 113.2 | 119
9746249 | Коробка уст 3п гл40 супербокс BATIK | 089127 | LEGRAND | 194.53 | 205.36 | 216
9739138 | Коробка уст 60мм ГИПРОК с лапк гл.=40 BATIK | 089340 | LEGRAND | 0 | 0 | 0
69357006 | Коробка уст 60мм ELJO | LEX1420572MR | Schneider Electric | 14.21 | 15 | 15.8
9711958 | Коробка уст 60х40мм ГИПРОК BATIK | 089341 | LEGRAND | 60.32 | 63.67 | 67
9741028 | Коробка уст 60х40мм GUSI | С3М1.1С | GUSI Electric | 3.91 | 4.12 | 4.3
9682786 | Коробка уст 60х45мм ГИПРОК GUSI | С3Е3С | GUSI Electric | 6.8 | 7.17 | 7.6
9720947 | Коробка уст 60х45мм с соедин ГИПРОК GUSI | С3Е3 КК | GUSI Electric | 10.86 | 11.46 | 12.1
9675738 | Коробка уст 65х40мм ГИПРОК мет.лапки TYCO | 10172 | RUVinil | 6.96 | 7.35 | 7.7
82000040 | Коробка уст 65х40мм ГИПРОК пласт.лапки TYCO | 10170 | RUVinil | 6.2 | 6.54 | 6.9
9819671 | Коробка уст 65х40мм тв.стены КМ40002 ИЭК | UKT10-065-040-000 | IEK | 3.2 | 3.37 | 3.6
82000050 | Коробка уст 65х40мм TYCO | 10180 | RUVinil | 3.06 | 3.22 | 3.4
9682787 | Коробка уст 65х45мм GUSI | С3М2С | GUSI Electric | 4.21 | 4.45 | 4.7
9763781 | Коробка уст 68х45мм ГИПРОК пласт.лапки HEGEL | 23220502 | HEGEL | 6.4 | 6.75 | 7.1
9740376 | Коробка уст 70х60мм в бетон TYCO | 10131 | RUVinil | 9.61 | 10.14 | 10.7
9803928 | Коробка уст ГИПРОК 3 поста гл 50 Batibox | 080053 | LEGRAND | 153.87 | 162.43 | 171
9798840 | Коробка уст ГИПРОК верт/гориз 4/5мод гл 50 Batibox | 080052 | LEGRAND | 126.77 | 133.81 | 141
9825476 | Коробка уст д/кирп.ст 1п гл.30мм | 080131 | LEGRAND | 38.15 | 40.27 | 42.4
75381210 | Коробка х 1 24мм | LEX5102701 | Schneider Electric | 44.96 | 47.46 | 50
75363210 | Коробка х 2 35мм | LEX1830799 | Schneider Electric | 88.42 | 93.34 | 98.2
75375210 | Коробка х 3 35мм бел | LEX1830599 | Schneider Electric | 213.67 | 225.56 | 237
9712772 | BATIK Крышка D=80мм | 089280 | LEGRAND | 74.08 | 78.2 | 82.3

## Электромонтажные изделия
Адрес: Энтузиастов, 14 Телефон: (383) 299-04-21
8-923-237-16-64
Прайс-лист "ОптСнабЭлектро"
Электромонтажные изделия
Код товара | Товар | Артикул | Производитель | Цена при покупке от 60 000 рублей | Цена при покупке от 30 000 рублей | Розница
Силовые разъёмы
Силовые разъемы ABB CEWE
9535803 | Вилка каб 125А 3Р+E IР67 перен 415В CEWE | 2CMA166816R1000 | ABB | 2807.35 | 2963.44 | 3119
69357508 | Вилка каб 125А 3Р+N+E IР67 перен 415В CEWE | 2CMA166828R1000 | ABB | 3026.53 | 3194.81 | 3363
9836111 | Вилка каб 16А 2Р IP44 40-50В AС | 2CMA179278R1000 | ABB | 0 | 0 | 0
9533713 | Вилка каб 16А 2Р+E IР44 перен 250В CEWE | 2CMA193002R1000 | ABB | 120.55 | 127.25 | 134
9533715 | Вилка каб 16А 3Р+E IР44 перен 415В CEWE | 2CMA193010R1000 | ABB | 138.66 | 146.37 | 154
9533717 | Вилка каб 16А 3Р+N+E IР44 перен 415В CEWE | 2CMA193019R1000 | ABB | 163.9 | 173.01 | 182
9535356 | Вилка каб 16А 3Р+N+E IР67 перен 415В CEWE | 2CMA166494R1000 | ABB | 366.4 | 386.77 | 407
9533714 | Вилка каб 32А 2Р+E IР44 перен 250В CEWE | 2CMA193026R1000 | ABB | 201.06 | 212.23 | 223
9533716 | Вилка каб 32А 3Р+E IР44 перен 415В CEWE | 2CMA193034R1000 | ABB | 228.24 | 240.92 | 254
9533718 | Вилка каб 32А 3Р+N+E IР44 перен 415В CEWE | 2CMA193043R1000 | ABB | 256.36 | 270.61 | 285
9535798 | Вилка каб 32А 3Р+N+E IР67 перен 415В CEWE | 2CMA166524R1000 | ABB | 519.84 | 548.74 | 578
9535792 | Вилка каб 63А 2Р+E IР44 перен 250В CEWE | 2CMA166742R1000 | ABB | 949.62 | 1002.41 | 1055
9535569 | Вилка каб 63А 3Р+E IР44 перен 415В CEWE | 2CMA166752R1000 | ABB | 1005.36 | 1061.26 | 1117
9535793 | Вилка каб 63А 3Р+N+E IР44 перен 415В CEWE | 2CMA166764R1000 | ABB | 1119.24 | 1181.48 | 1244
9535825 | Роз-ка каб 125А 3Р+N+E IР67 на пов 415В CEWE | 2CMA167264R1000 | ABB | 3922.31 | 4140.38 | 4358
9836127 | Роз-ка каб 16А 2Р IР44 на пов 40-45В фиолет. CEWE | 2CMA179299R1000 | ABB | 919.13 | 970.23 | 1021
9734616 | Роз-ка каб 16А 2Р+Е IР44 с выкл/бл 250В CEWE | 2CMA167623R1000 | ABB | 3594.98 | 3794.86 | 3994
9734619 | Роз-ка каб 16А 2Р+Е IР44 с выкл/бл 250В CEWE | 2CMA167622R1000 | ABB | 5478.94 | 5783.57 | 6088
9533725 | Роз-ка каб 16А 2Р+E IР44 на пов 250В CEWE | 2CMA193098R1000 | ABB | 278.74 | 294.23 | 310
9533719 | Роз-ка каб 16А 2Р+E IР44 перен 250В CEWE | 2CMA193050R1000 | ABB | 175.82 | 185.59 | 195
9533727 | Роз-ка каб 16А 3Р+E IР44 415В на пов CEWE | 2CMA193106R1000 | ABB | 296.37 | 312.84 | 329
9533721 | Роз-ка каб 16А 3Р+E IР44 перен 415В CEWE | 2CMA193058R1000 | ABB | 203.46 | 214.77 | 226
9533729 | Роз-ка каб 16А 3Р+N+E IР44 на пов 415В CEWE | 2CMA193115R1000 | ABB | 303.98 | 320.88 | 338
9533723 | Роз-ка каб 16А 3Р+N+E IР44 перен 415В CEWE | 2CMA193067R1000 | ABB | 237.29 | 250.48 | 264
9535354 | Роз-ка каб 16А 3Р+N+E IР67 перен 415В CEWE | 2CMA166572R1000 | ABB | 490.28 | 517.54 | 545
9533726 | Роз-ка каб 32А 2Р+E IР44 на пов 250В CEWE | 2CMA193122R1000 | ABB | 392.6 | 414.43 | 436
9533720 | Роз-ка каб 32А 2Р+E IР44 перен 250В CEWE | 2CMA193074R1000 | ABB | 342.11 | 361.13 | 380
9533728 | Роз-ка каб 32А 3Р+E IР44 на пов 415В CEWE | 2CMA193130R1000 | ABB | 425.96 | 449.64 | 473
9533722 | Роз-ка каб 32А 3Р+E IР44 перен 415В CEWE | 2CMA193082R1000 | ABB | 342.11 | 361.13 | 380
9533730 | Роз-ка каб 32А 3Р+N+E IР44 на пов 415В CEWE | 2CMA193139R1000 | ABB | 454.09 | 479.34 | 505
9533724 | Роз-ка каб 32А 3Р+N+E IР44 перен 415В CEWE | 2CMA193091R1000 | ABB | 350.2 | 369.67 | 389
9674643 | Роз-ка каб 32А 3Р+N+E IР44 с выкл/бл 415В CEWE | 2CMA167709R1000 | ABB | 4760.42 | 5025.09 | 5289
9535840 | Роз-ка каб 32А 3Р+N+E IР44 скр 415В прям/флан CEWE | 2CMA193259R1000 | ABB | 463.11 | 488.86 | 515
9535676 | Роз-ка каб 32А 3Р+N+E IР67 на пов 415В CEWE | 2CMA167189R1000 | ABB | 892.91 | 942.55 | 992
9535882 | Роз-ка каб 63А 2Р+E IР44 скр 250В прям/флан CEWE | 2CMA167510R1000 | ABB | 1243.59 | 1312.74 | 1382
9535805 | Роз-ка каб 63А 3Р+E IР44 перен 415В CEWE | 2CMA166850R1000 | ABB | 1173.56 | 1238.81 | 1304
9535821 | Роз-ка каб 63А 3Р+E IР67 на пов 415В CEWE | 2CMA167316R1000 | ABB | 1905.88 | 2011.84 | 2118
9535401 | Роз-ка каб 63А 3Р+N+E IР44 на пов 415В CEWE | 2CMA167484R1000 | ABB | 1458.47 | 1539.56 | 1621
9535331 | Роз-ка каб 63А 3Р+N+E IР44 перен 415В CEWE | 2CMA166862R1000 | ABB | 1251.21 | 1320.79 | 1390
9535885 | Роз-ка каб 63А 3Р+N+E IР44 скр 415В прям/флан CEWE | 2CMA167532R1000 | ABB | 1334.6 | 1408.8 | 1483
9533854 | Розетка щитовая 2P+N 16A M1173 | 16019447 | ABB | 268.49 | 283.41 | 298
9831991 | Розетка щитовая индик. M1173-L серый | 2CSM112000R0701 | ABB | 451.5 | 476.6 | 502
Силовые разъемы MENNEKES
9825210 | Вилка каб 16А 2Р+E IР44 перен 230В 248 AM-TOP | 248 | Mennekes | 120.1 | 126.78 | 133
9825216 | Вилка каб 16А 2Р+E IР67 перен 230В 278 AM-TOP | 278 | Mennekes | 256.52 | 270.79 | 285
9825211 | Вилка каб 16А 3Р+E IР44 перен 400В 252 AM-TOP | 252 | Mennekes | 225.33 | 237.86 | 250
9825212 | Вилка каб 16А 3Р+N+E IР44 перен 400В 3 AM-TOP | 3 | Mennekes | 161.53 | 170.51 | 179
9825217 | Вилка каб 16А 3Р+N+E IР67 перен 400В 288 AM-TOP | 288 | Mennekes | 351.58 | 371.13 | 391
9825213 | Вилка каб 32А 2Р+E IР44 перен 230В 260 AM-TOP | 260 | Mennekes | 199.24 | 210.32 | 221
9825214 | Вилка каб 32А 3Р+E IР44 перен 400В 264 AM-TOP | 264 | Mennekes | 226.75 | 239.35 | 252
9825215 | Вилка каб 32А 3Р+N+E IР44 перен 400В 4 AM-TOP | 4 | Mennekes | 252.32 | 266.35 | 280
9825228 | Роз-ка каб 16А 2Р+E IР44 на пов 230В 1178 MENN | 1178 | Mennekes | 276.08 | 291.44 | 307
7105616 | Роз-ка каб 16А 2Р+E IР44 наст. 230В 7002A DUO | 7002A | Mennekes | 4259.43 | 4496.26 | 4733
9825225 | Роз-ка каб 16А 2Р+E IР67 перен 230В 540 AM-TOP | 540 | Mennekes | 360.84 | 380.9 | 401
9825229 | Роз-ка каб 16А 3Р+E IР44 400В на пов 1268 MENN | 1268 | Mennekes | 293.8 | 310.13 | 326
9825230 | Роз-ка каб 16А 3Р+N+E IР44 на пов 400В 1 MENN | 1 | Mennekes | 301.66 | 318.42 | 335
9825221 | Роз-ка каб 16А 3Р+N+E IР44 перен 400В 5 AM-TOP | 5 | Mennekes | 234.65 | 247.71 | 261
9825235 | Роз-ка каб 16А 3Р+N+E IР67 на пов 400В 1200 MENN | 1200 | Mennekes | 602.1 | 635.57 | 669
9825226 | Роз-ка каб 16А 3Р+N+E IР67 перен 400В 550 AM-TOP | 550 | Mennekes | 486.49 | 513.54 | 541
9825231 | Роз-ка каб 32А 2Р+E IР44 на пов 230В 1369 MENN | 1369 | Mennekes | 368.5 | 388.99 | 409
9825222 | Роз-ка каб 32А 2Р+E IР44 перен 230В 522 AM-TOP | 522 | Mennekes | 339.42 | 358.28 | 377
9825233 | Роз-ка каб 32А 3Р+N+E IР44 на пов 400В 2 MENN | 2 | Mennekes | 447.86 | 472.76 | 498
9825224 | Роз-ка каб 32А 3Р+N+E IР44 перен 400В 6 AM-TOP | 6 | Mennekes | 345.34 | 364.54 | 384
Силовые разъемы SE
9750411 | Вилка каб 16А 2Р+E IР44 перен 415B быстр.заж.ШЭ | PKX16M423 | Шнейдер Электрик | 161.31 | 170.27 | 179
9748488 | Роз-ка каб 32А 2Р+Е IР44 на пов 250В ШЭ | 83116 | Шнейдер Электрик | 446.03 | 470.83 | 496
9748144 | Роз-ка каб 32А 2Р+E IР44 перен 415B быстр.заж.ШЭ | PKY32M423 | Шнейдер Электрик | 368.8 | 389.31 | 410
9748489 | Роз-ка каб 32А 3Р+Е IР44 на пов 415В ШЭ | 83120 | Шнейдер Электрик | 483.56 | 510.44 | 537
Силовые разъемы LEGRAND
9757585 | Вилка 32А 3Р+Т 380В IP44 P17 | 058138 | LEGRAND | 147.31 | 155.5 | 164
9757586 | Вилка 32А 4Р+Т 380В IP44 P17 | 058139 | LEGRAND | 202.51 | 213.77 | 225
9760323 | Вилка каб 16А 3Р+Е IР44 на пов 415В Р17 | 057588 | LEGRAND | 707.35 | 746.68 | 786
9760222 | Вилка каб 16А 3Р+N+Е IР44 на пов 415В Р17 | 057589 | LEGRAND | 815.14 | 860.47 | 906
9757580 | Вилка каб 16А 3Р+N+Е IР44 перен 415В Р17 | 057439 | LEGRAND | 129.59 | 136.8 | 144
9746895 | Вилка сил 2Р+Т 20А бок. вв | 055152 | LEGRAND | 331.41 | 349.85 | 368
9769728 | Роз-ка каб 16А 2Р+Е IР44 скр 250В прям/флан Р17 | 057611 | LEGRAND | 251.12 | 265.08 | 279
9760220 | Роз-ка каб 32А 3Р+N+Е IP44 400В | 058289 | LEGRAND | 929.38 | 981.05 | 1033
9746896 | Роз-ка сил 20А 2Р+Т | 055422 | LEGRAND | 427.07 | 450.81 | 475
9714520 | Роз-ка сил 32А 2P+N | 055812 | LEGRAND | 845.48 | 892.49 | 939
Силовые разъемы IEK
9763270 | Адаптер двухлуч.16А 2Р+PЕ IР44 250В TS1012 ИЭК | PAS21-016-3 | IEK | 391.52 | 413.3 | 435
9763271 | Адаптер двухлуч.16А 3Р+PЕ IР44 380В TS1012-214 ИЭК | PAS22-016-4 | IEK | 426.13 | 449.83 | 473
9763272 | Адаптер трехлуч.16А 2Р+PЕ IР44 250В TS1013 ИЭК | PAS31-016-3 | IEK | 458.65 | 484.15 | 510
9731051 | Вилка каб 125А 3Р+N+Е IР54 перен 380В 045 ИЭК | PSR02-125-5 | IEK | 2756.11 | 2909.35 | 3062
9693453 | Вилка каб 16А 2Р+E IР44 перен 250В 013 ИЭК | PSR01-016-3 | IEK | 69.7 | 73.57 | 77.4
9693457 | Вилка каб 16А 3Р+E IР44 перен 380В 014 ИЭК | PSR02-016-4 | IEK | 72.76 | 76.81 | 80.8
9693468 | Вилка каб 16А 3Р+N+Е IР44 на пов 380В 515 ИЭК | PSR52-016-5 | IEK | 204.22 | 215.57 | 227
9693459 | Вилка каб 16А 3Р+N+E IР44 перен 380В 015 ИЭК | PSR02-016-5 | IEK | 97.01 | 102.4 | 108
9693460 | Вилка каб 32А 2Р+E IР44 перен 250В 023 ИЭК | PSR01-032-3 | IEK | 98.36 | 103.83 | 109
9693462 | Вилка каб 32А 3Р+E IР44 перен 380В 024 ИЭК | PSR02-032-4 | IEK | 110.26 | 116.4 | 123
9693463 | Вилка каб 32А 3Р+N+Е IР44 перен 380В 025 ИЭК | PSR02-032-5 | IEK | 127.91 | 135.03 | 142
9693464 | Вилка каб 63А 3Р+E IР54 перен 380В 034 ИЭК | PSR02-063-4 | IEK | 505.88 | 534.01 | 562
9693465 | Вилка каб 63А 3Р+N+Е IР54 перен 380В 035 ИЭК | PSR02-063-5 | IEK | 557.9 | 588.93 | 620
9731053 | Роз-ка каб 125А 3Р+N+Е IР54 на пов 380В 145 ИЭК | PSR12-125-5 | IEK | 3464.57 | 3657.21 | 3850
9693477 | Роз-ка каб 16А 2Р+E IР44 на пов 250В 113 ИЭК | PSR11-016-3 | IEK | 111.6 | 117.81 | 124
9693471 | Роз-ка каб 16А 2Р+E IР44 перен 250В 213 ИЭК | PSR21-016-3 | IEK | 85.99 | 90.77 | 95.5
9693478 | Роз-ка каб 16А 3Р+E IР44 на пов 380В 114 ИЭК | PSR12-016-4 | IEK | 123.5 | 130.37 | 137
9693472 | Роз-ка каб 16А 3Р+E IР44 перен 380В 214 ИЭК | PSR22-016-4 | IEK | 95.71 | 101.03 | 106
9693479 | Роз-ка каб 16А 3Р+N+Е IР44 на пов 380В 115 ИЭК | PSR12-016-5 | IEK | 138.95 | 146.67 | 154
9693473 | Роз-ка каб 16А 3Р+N+Е IР44 перен 380В 215 ИЭК | PSR22-016-5 | IEK | 119.1 | 125.72 | 132
9693480 | Роз-ка каб 32А 2Р+E IР44 на пов 250В 123 ИЭК | PSR11-032-3 | IEK | 152.16 | 160.62 | 169
9693474 | Роз-ка каб 32А 2Р+E IР44 перен 250В 223 ИЭК | PSR21-032-3 | IEK | 119.1 | 125.72 | 132
9693481 | Роз-ка каб 32А 3Р+E IР44 на пов 380В 124 ИЭК | PSR12-032-4 | IEK | 158.8 | 167.63 | 176
9693475 | Роз-ка каб 32А 3Р+E IР44 перен 380В 224 ИЭК | PSR22-032-4 | IEK | 130.13 | 137.36 | 145
9693487 | Роз-ка каб 32А 3Р+E IР44 скр 380В 424 ИЭК | PSR42-032-4 | IEK | 169.38 | 178.79 | 188
9693482 | Роз-ка каб 32А 3Р+N+Е IР44 на пов 380В 125 ИЭК | PSR12-032-5 | IEK | 156.59 | 165.29 | 174
9693476 | Роз-ка каб 32А 3Р+N+Е IР44 перен 380В 225 ИЭК | PSR22-032-5 | IEK | 149.09 | 157.39 | 166
9693483 | Роз-ка каб 63А 3Р+E IР54 на пов 380В 134 ИЭК | PSR12-063-4 | IEK | 780.23 | 823.6 | 867
Силовые разъемы T-Plast
9789036 | Розетка скр. 2P+E 1х16А 240V синий T-Plast | 31.01.310.0600 | T-Plast | 71.71 | 75.7 | 79.7
Силовые разъемы DKC
8377006 | Вилка каб 16A 2P+E IP44 перен 230В | DISP020163 | DKC | 86.49 | 91.31 | 96.1
4972413 | Вилка каб 16A 3P+E IP44 перен 400В | DISP040164 | DKC | 109.49 | 115.58 | 122
968786 | Вилка каб 16A 3P+N+E IP44 перен 400В | DISP040165 | DKC | 120.44 | 127.15 | 134
1055604 | Вилка каб 32A 2P+E IP44 перен 230В | DISP020323 | DKC | 147.81 | 156.02 | 164
2558681 | Вилка каб 32A 3P+E IP44 перен 400В | DISP040324 | DKC | 158.73 | 167.56 | 176
773233 | Вилка каб 32A 3P+N+E IP44 перен 400В | DISP040325 | DKC | 177.35 | 187.22 | 197
4608445 | Роз-ка каб 16А 2Р+Е IP44 перен 230В | DISC020163 | DKC | 125.91 | 132.9 | 140
8031620 | Роз-ка каб 16A 3P+E IP44 перен 400В | DISC040164 | DKC | 142.33 | 150.25 | 158
5476137 | Роз-ка каб 16A 3P+N+E IP44 перен 400В | DISC040165 | DKC | 164.21 | 173.34 | 182
4056589 | Роз-ка каб 32А 2Р+Е IP44 перен 230В | DISC020323 | DKC | 208.01 | 219.57 | 231
3711474 | Роз-ка каб 32А 3Р+N+E IP44 на пов 400В | DISW040325 | DKC | 240.84 | 254.23 | 268
3933799 | Роз-ка каб 32А 3Р+N+E IP44 скр 400В | DISF040325 | DKC | 218.95 | 231.13 | 243
4707764 | Роз-ка каб 32A 3P+E IP44 перен 400В | DISC040324 | DKC | 218.95 | 231.13 | 243
4173856 | Роз-ка каб 32A 3P+N+E IP44 перен 400В | DISC040325 | DKC | 229.9 | 242.68 | 255
Клеммы и клеммники
Клеммы и клеммники WAGO
9763752 | Клемма WAGO 1х2.5мм белая для светильн.1уп=5шт. | 224-122-5 | WAGO | 55.15 | 58.22 | 61.3
9758012 | Клемма WAGO 1х2.5мм серая для светильн.1уп=100шт. | 224-111 | WAGO | 807.39 | 852.28 | 897
9814071 | Клемма WAGO 2x0.08-2.5мм (1уп=100шт) | 222-412 | WAGO | 932.53 | 984.38 | 1036
9758008 | Клемма WAGO 2x2.5мм прозрач 1уп=100шт | 773-322 | WAGO | 347.68 | 367 | 386
9762051 | Клемма WAGO 3x0.08-2.5мм (1уп=50шт) | 222-413 | WAGO | 604.11 | 637.7 | 671
9758014 | Клемма WAGO 4x2.5мм прозрач 1уп=100шт | 773-324 | WAGO | 471.49 | 497.71 | 524
9763748 | Клемма WAGO 4x2.5мм прозрач 1уп=8шт | 773-324-8 | WAGO | 45.58 | 48.12 | 50.7
9785661 | Клемма WAGO 5x0.08-2.5мм (1уп=40шт) | 222-415 | WAGO | 841.64 | 888.43 | 935
9758015 | Клемма WAGO 6x2.5мм прозрач 1уп=50шт | 773-326 | WAGO | 309.41 | 326.61 | 344
9763749 | Клемма WAGO 6x2.5мм прозрач 1уп=6шт | 773-326-6 | WAGO | 44.98 | 47.48 | 50
9760455 | Клемма WAGO 8х2.5мм прозрач. 1уп=50шт | 773-328 | WAGO | 409.59 | 432.36 | 455
9763750 | Клемма WAGO 8х2.5мм прозрач. 1уп=5шт | 773-328-5 | WAGO | 48.86 | 51.58 | 54.3
9693665 | Клемма WAGO д/коробок 2х2.5мм 100шт. | 773-302 | WAGO | 471.49 | 497.71 | 524
9693666 | Клемма WAGO д/коробок 4х2.5мм 100шт. | 773-304 | WAGO | 648.42 | 684.47 | 720
9717791 | Клемма WAGO д/коробок 6х2.5мм 50шт. | 773-306 50 | WAGO | 436.08 | 460.33 | 485
9728781 | Клемма WAGO д/коробок 8х2.5мм 50шт. | 773-308-50 | WAGO | 577.56 | 609.67 | 642
Клеммы и клеммники ENTERLEC (ABB)
9683941 | Клемма винт.M10/10N 10мм.кв син. | 1SNA125120R1100 | ABB | 51.46 | 54.32 | 57.2
9685126 | Клемма винт.M16/12N 16мм.кв син. | 1SNA125129R1600 | ABB | 94.44 | 99.69 | 105
9685127 | Клемма винт.M35/16 35мм.кв | 1SNA115124R0700 | ABB | 106.21 | 112.11 | 118
9685128 | Клемма винт.M35/16N 35мм.кв син. | 1SNA125124R0100 | ABB | 132.18 | 139.54 | 147
9685124 | Клемма винт.M4/6 4мм.кв | 1SNA115116R0700 | ABB | 21.23 | 22.41 | 23.6
9685125 | Клемма винт.M4/6N 4мм.кв син. | 1SNA125116R0100 | ABB | 30.68 | 32.39 | 34.1
9683394 | Клемма винт.M6/8 6мм.кв | 1SNA115118R1100 | ABB | 31.64 | 33.39 | 35.2
9683395 | Клемма винт.M6/8N 6мм.кв син. | 1SNA125118R1300 | ABB | 41.05 | 43.33 | 45.6
9696642 | Клемма винт.M95/26 90мм.кв серый | 1SNA115556R1000 | ABB | 905.97 | 956.34 | 1007
9727792 | Клемма винт.M95/26P 95мм.кв Земля | 1SNA399176R0000 | ABB | 1490.88 | 1573.78 | 1657
9685119 | Клемма винт.MA2.5/5 2.5мм.кв | 1SNA115486R0300 | ABB | 21.23 | 22.41 | 23.6
9694575 | Клемма винт.MA2.5/5 D2 2.5мм.кв | 1SNA115490R1300 | ABB | 56.17 | 59.3 | 62.4
9685123 | Клемма винт.MA2.5/5N 2.5мм.кв син | 1SNA125486R0500 | ABB | 29.72 | 31.38 | 33
9724197 | Клемма пруж.2,5мм2 D2.5/8.SFLT.2L | 1SNA290093R2000 | ABB | 335.66 | 354.33 | 373
9686492 | Клемма с предохр.M4/8SF | 1SNA115657R2500 | ABB | 111.88 | 118.09 | 124
9689113 | Клемма с предохр.M4/8SFL | 1SNA115661R2100 | ABB | 338.49 | 357.32 | 376
9705572 | Коннц.пластина FED5.4L для D2.5/5.4 | 1SNA291041R2000 | ABB | 16.06 | 16.96 | 17.8
9694574 | Конц.пластина FED5.2L для D2.5/5 | 1SNA291061R2400 | ABB | 16.06 | 16.96 | 17.8
9683448 | Конц.пластина FEM12(кл.16мм.кв) | 1SNA118618R0100 | ABB | 16.06 | 16.96 | 17.8
9685132 | Конц.пластина FEM22(кл.70мм.кв) | 1SNA113065R1500 | ABB | 51 | 53.83 | 56.7
9683398 | Конц.пластина FEM6 (кл.10мм.кв) | 1SNA118368R1600 | ABB | 6.6 | 6.96 | 7.3
9689246 | Панель д/рубильника 1T002 | 1T002A | ABB | 2516.29 | 2656.19 | 2796
9689247 | Панель д/рубильника 1T003 | 1T003A | ABB | 3456.26 | 3648.42 | 3840
9689248 | Панель д/рубильника 1T02 | 1T02A | ABB | 2647.22 | 2794.41 | 2941
9700195 | Перемычка для пруж.кл. 2 пол. BJDL5 | 1SNA291102R2300 | ABB | 19.35 | 20.43 | 21.5
9737871 | Перемычка IP20 для М16/12 10пол. BJM16-3 | 1SNA179631R0300 | ABB | 458.88 | 484.39 | 510
9732794 | Перемычка IP20 для MA2.5 BJMI5 | 1SNA176282R2300 | ABB | 170.91 | 180.41 | 190
9709184 | Стопорная пластина ВАМ2 тем.-серый | 1SNA206351R1600 | ABB | 22.66 | 23.92 | 25.2
9714505 | Торцевой фиксатор BADH | 1SNA116900R2700 | ABB | 108.11 | 114.12 | 120
9700194 | Торцевой фиксатор BADL | 1SNA399903R0200 | ABB | 25.95 | 27.39 | 28.8
9700192 | FMD5.3L торц.изолятор для D2.5/5.3 | 1SNA291051R2200 | ABB | 18.4 | 19.42 | 20.4
9744849 | Клемма D2,5/5 2L 3 пружины 2.5mм.кв | 1SNA290161R0000 | ABB | 86.86 | 91.69 | 96.5
9700183 | Клемма D2,5/5 3L 3 пружины 2.5mм.кв | 1SNA290031R2100 | ABB | 34.46 | 36.37 | 38.3
9705569 | Клемма D2,5/5 4L пружины 2.5мм.кв Земля | 1SNA290019R0500 | ABB | 110.94 | 117.12 | 123
9705554 | Клемма D2,5/5 4L пружины 2.5mм.кв серая | 1SNA290011R2500 | ABB | 37.29 | 39.36 | 41.4
9700190 | Клемма D2,5/5 N 3L 3 пружины 2.5mм.кв | 1SNA290033R2300 | ABB | 36.36 | 38.37 | 40.4
9700191 | Клемма D2,5/5 P.3L 3 пружины 2.5mм.кв З | 1SNA290039R0100 | ABB | 128.41 | 135.55 | 143
9742768 | Клемма D2,5/5.SNBT.4L пруж. 2.5мм.кв. | 1SNA290133R2400 | ABB | 139.28 | 147.02 | 155
9806662 | Клемма D2,5/8.SFDT.2L пружины 2.5мм.кв | 1SNA290094R2100 | ABB | 459.81 | 485.38 | 511
9694573 | Клемма D4/6 2L 2 пружины 4мм.кв | 1SNA290061R0700 | ABB | 33.05 | 34.89 | 36.7
9685135 | Клемма 'Земля' M10/10P 10мм.кв | 1SNA165115R1000 | ABB | 139.28 | 147.02 | 155
9683393 | Клемма 'Земля' M16/12P 16мм.кв | 1SNA165130R2300 | ABB | 206.3 | 217.77 | 229
9685134 | Клемма 'Земля' M2.5/5P 2.5мм.кв | 1SNA165488R2700 | ABB | 95.84 | 101.17 | 106
9685136 | Клемма 'Земля' M35/16P 35мм.кв | 1SNA165111R1400 | ABB | 220.48 | 232.74 | 245
9680748 | Клемма 'Земля' M4/6P 4мм.кв | 1SNA165113R1600 | ABB | 76.49 | 80.74 | 85
9683396 | Клемма 'Земля' M6/8P 6мм.кв | 1SNA165114R1700 | ABB | 101.03 | 106.65 | 112
9685137 | Клемма 'Земля' M70/22P 70мм.кв | 1SNA399024R2300 | ABB | 1107.08 | 1168.62 | 1230
9728299 | Клемма винт 2,5мм МА2,5/5 | 1SNA115509R2200 | ABB | 143.05 | 151 | 159
9798403 | Клемма винт.D70/22 70мм.кв серая | 1SNA400305R1000 | ABB | 440.46 | 464.94 | 489
9798565 | Клемма винт.D70/22.N 70мм.кв синяя | 1SNA400306R1100 | ABB | 610.89 | 644.85 | 679
9683940 | Клемма винт.M10/10 10мм.кв | 1SNA115120R1700 | ABB | 49.56 | 52.32 | 55.1
Клеммы и клеммники Legrand
9821819 | Гребенка соед.шаг 5д/2 клемм Viking | 037502 | LEGRAND | 49.3 | 52.04 | 54.8
9821821 | Гребенка соед.шаг 6д/2 клемм Viking | 037505 | LEGRAND | 40.88 | 43.15 | 45.4
9831442 | Заглушка 2 яруса Viking3 | 37553 | LEGRAND | 0 | 0 | 0
9821815 | Заглушка шаг 5/6/8/10мм Viking | 037550 | LEGRAND | 10.61 | 11.2 | 11.8
9821806 | Клемма 10х10 станд. Viking3 | 037163 | LEGRAND | 48.57 | 51.27 | 54
9823766 | Клемма 2,5х5 2 яруса Viking3 | 037167 | LEGRAND | 55.06 | 58.12 | 61.2
9821812 | Клемма 35х15 станд. Viking3 | 037165 | LEGRAND | 94.39 | 99.64 | 105
9831440 | Клемма 4х6 д/нейтрали Viking3 | 37201 | LEGRAND | 27.69 | 29.23 | 30.8
9831441 | Клемма 4х6 пружин с/з Viking3 | 37271 | LEGRAND | 85.8 | 90.57 | 95.3
9821803 | Клемма 6х8 станд. Viking3 | 037162 | LEGRAND | 27.97 | 29.52 | 31.1
9821799 | Клемма винт.2,5х5 д/заземления Viking3 | 037170 | LEGRAND | 88.96 | 93.9 | 98.8
9821798 | Клемма винт.2,5х5 д/нейтрали Viking3 | 037100 | LEGRAND | 26.62 | 28.1 | 29.6
9821797 | Клемма винт.2,5х5 станд. Viking3 | 037160 | LEGRAND | 18.4 | 19.42 | 20.4
9821802 | Клемма винт.4х6 д/заземления Viking3 | 037171 | LEGRAND | 88.96 | 93.9 | 98.8
9821801 | Клемма винт.4х6 д/нейтрали Viking3 | 037101 | LEGRAND | 27.38 | 28.9 | 30.4
9821800 | Клемма винт.4х6 станд. Viking3 | 037161 | LEGRAND | 18.4 | 19.42 | 20.4
9716751 | Клемма зел. 1х6-25+12х1.5-16мм2 | 004834 | LEGRAND | 186.07 | 196.42 | 207
9706975 | Клемма станд.4х6 синий Viking | 039301 | LEGRAND | 0 | 0 | 0
9757243 | Клемма чер. 4х1.5-16мм2 | 004850 | LEGRAND | 105.87 | 111.76 | 118
9829802 | Фиксатор концевой шаг 6 мм Viking 3 | 037510 | LEGRAND | 45.42 | 47.94 | 50.5
Клеммы и клеммники DKC
9863758 | Клемма винт 10мм.кв син ДКС | ZCBI10 | DKC | 31.2 | 32.93 | 34.7
9864010 | Клемма винт 10мм.кв. земляная TEC.10/O ДКС | ZTO510 | DKC | 79.56 | 83.98 | 88.4
9831357 | Клемма винт 10мм.кв. серая ДКС | ZCBC10GR | DKC | 31.4 | 33.15 | 34.9
9863754 | Клемма винт 2.5мм син. ДКС | ZCBI02 | DKC | 15.52 | 16.38 | 17.2
9822641 | Клемма винт 2.5мм.кв. серая ДКС | ZCBC02GR | DKC | 13.81 | 14.57 | 15.3
9863755 | Клемма винт 4мм.кв син ДКС | ZCBI04 | DKC | 16.83 | 17.76 | 18.7
9863747 | Клемма винт 4мм.кв. серая ДКС | ZCBC04GR | DKC | 15.41 | 16.27 | 17.1
9863756 | Клемма винт 6мм.кв син ДКС | ZCBI06 | DKC | 24.19 | 25.54 | 26.9
9831354 | Клемма винт 6мм.кв. серая ДКС | ZCBC06GR | DKC | 21.33 | 22.53 | 23.7
9867352 | Клемник Полиамид 6.6, 3p,11 | 43103NY | DKC | 0 | 0 | 0
9863782 | Силовой заж. каб/каб. сер GPA.150GR ДКС | ZGA200GR | DKC | 856.18 | 903.79 | 951
9864262 | Торцевой упор BTO DKC | ZBT007 | DKC | 19.79 | 20.89 | 22
9727871 | B15 Колпачок для скрутки проводов | B15 | DKC | 1.2 | 1.27 | 1.3
9718077 | B273/3 Клемная кол.безвинт.3р.1,5-2,5мм | B273/3 | DKC | 7.71 | 8.13 | 8.6
9718078 | B273/4 Клемная кол.безвинт.4р.1,5-2,5мм | B273/4 | DKC | 8.19 | 8.65 | 9.1
9716782 | B273/5 Клемная кол.безвинт.5р.1,5-2,5мм | B273/5 | DKC | 10.44 | 11.02 | 11.6
9747308 | B42 Клеммник соед,2р,450V,41А,6мм.кв | B42 | DKC | 39.75 | 41.96 | 44.2
9711439 | B60 Клеммник соед,10р,450V,41А,6мм.кв | B60 | DKC | 66.04 | 69.71 | 73.4
9864011 | TEC.70/O, зажим для заземле | ZTO810 | DKC | 406.57 | 429.18 | 452
Скобы пластиковые
9695427 | Скоба 10мм круглая (100шт) ИЭК | USK11-10-100 | IEK | 33.97 | 35.86 | 37.7
9695437 | Скоба 10мм плоская (100шт) ИЭК | USK21-10-100 | IEK | 33.97 | 35.86 | 37.7
9695429 | Скоба 12мм круглая (100шт) ИЭК | USK11-12-100 | IEK | 33.97 | 35.86 | 37.7
9695438 | Скоба 12мм плоская (100шт) ИЭК | USK21-12-100 | IEK | 33.97 | 35.86 | 37.7
9695440 | Скоба 14мм плоская (100шт) ИЭК | USK21-14-100 | IEK | 55.85 | 58.95 | 62.1
9695419 | Скоба 4мм круглая (100шт) ИЭК | USK11-04-100 | IEK | 22.64 | 23.91 | 25.2
9695432 | Скоба 4мм плоская (100шт) ИЭК | USK21-04-100 | IEK | 22.64 | 23.91 | 25.2
9695423 | Скоба 5мм круглая (100шт) ИЭК | USK11-05-100 | IEK | 22.64 | 23.91 | 25.2
9695433 | Скоба 5мм плоская (100шт) ИЭК | USK21-05-100 | IEK | 22.64 | 23.91 | 25.2
9695424 | Скоба 6мм круглая (100шт) ИЭК | USK11-06-100 | IEK | 22.64 | 23.91 | 25.2
9695434 | Скоба 6мм плоская (100шт) ИЭК | USK21-06-100 | IEK | 22.64 | 23.91 | 25.2
9695425 | Скоба 7мм круглая (100шт) ИЭК | USK11-07-100 | IEK | 22.64 | 23.91 | 25.2
9695435 | Скоба 7мм плоская (100шт) ИЭК | USK21-07-100 | IEK | 22.64 | 23.91 | 25.2
9695426 | Скоба 8мм круглая (100шт) ИЭК | USK11-08-100 | IEK | 26.42 | 27.88 | 29.4
9695436 | Скоба 8мм плоская (100шт) ИЭК | USK21-08-100 | IEK | 26.42 | 27.88 | 29.4
9767134 | Скоба 9мм круглая (100шт) ИЭК | USK11-09-100 | IEK | 26.42 | 27.88 | 29.4
9767133 | Скоба 9мм плоская (100шт) ИЭК | USK21-09-100 | IEK | 26.42 | 27.88 | 29.4
Сжимы кабельные
9788413 | Клеммник+1 держатель, П/А,ПВ,450V,32A,2р,4мм 1332 | 1332 | DKC | 44.58 | 47.06 | 49.5
1470731 | Сжим отв.У-731 м4-10/о1.5-10 | 41866 | Техэлектро | 14.14 | 14.93 | 15.7
9871104 | Сжим отв.У-731 м4-10/о1.5-10 | 1234567818 | Меридиан ООО | 14.63 | 15.45 | 16.3
14740733 | Сжим отв.У-733 м16-35/о1.5-10 | 41873 | Техэлектро | 14.14 | 14.93 | 15.7
9871105 | Сжим отв.У-733 м16-35/о1.5-10 | 1234567819 | Меридиан ООО | 14.63 | 15.45 | 16.3
14740734 | Сжим отв.У-734 м16-35/о16-25 | 41858 | Техэлектро | 14.14 | 14.93 | 15.7
9871107 | Сжим отв.У-734 м16-35/о16-25 | 1234567820 | Меридиан ООО | 14.63 | 15.45 | 16.3
14740739 | Сжим отв.У-739 м4-10/о1.5-2.5 | 42126 | Техэлектро | 14.14 | 14.93 | 15.7
9871108 | Сжим отв.У-739 м4-10/о1.5-2.5 | 1234567821 | Меридиан ООО | 14.63 | 15.45 | 16.3
14740859 | Сжим отв.У-859 м50-70/о4-35 | 41859 | Техэлектро | 48.1 | 50.78 | 53.4
14740870 | Сжим отв.У-870 м95-150/о16-50 | 51924 | Техэлектро | 129.27 | 136.46 | 144
9802012 | Скрутка СИЗ-1 1,5-3,5мм синий (100шт) ИЭК | USC-10-4-100 | IEK | 88.54 | 93.46 | 98.4
9732911 | Скрутка СИЗ-1 1-3мм желт. (100шт) ИЭК | USC-10-3-100 | IEK | 68.09 | 71.87 | 75.7
9802014 | Скрутка СИЗ-1 2,5-4,5мм желт. (100шт) ИЭК | USC-10-6-100 | IEK | 174.32 | 184.01 | 194
9802013 | Скрутка СИЗ-1 2-4мм оранж. (100шт) ИЭК | USC-10-5-100 | IEK | 130.77 | 138.04 | 145
9802015 | Скрутка СИЗ-1 4-11мм красн. (100шт) ИЭК | USC-10-7-100 | IEK | 236.99 | 250.17 | 263
9819937 | Скрутка СИЗ-2 3-10мм красн. (100шт) ИЭК | USC-11-1-100 | IEK | 215.2 | 227.16 | 239
9819938 | Скрутка СИЗ-2 4,5-12мм желт. (100шт) ИЭК | USC-11-2-100 | IEK | 276.51 | 291.88 | 307
9727871 | B15 Колпачок для скрутки проводов | B15 | DKC | 1.2 | 1.27 | 1.3
9718077 | B273/3 Клемная кол.безвинт.3р.1,5-2,5мм | B273/3 | DKC | 7.71 | 8.13 | 8.6
9718078 | B273/4 Клемная кол.безвинт.4р.1,5-2,5мм | B273/4 | DKC | 8.19 | 8.65 | 9.1
9716782 | B273/5 Клемная кол.безвинт.5р.1,5-2,5мм | B273/5 | DKC | 10.44 | 11.02 | 11.6
9747308 | B42 Клеммник соед,2р,450V,41А,6мм.кв | B42 | DKC | 39.75 | 41.96 | 44.2
9711439 | B60 Клеммник соед,10р,450V,41А,6мм.кв | B60 | DKC | 66.04 | 69.71 | 73.4
Хомуты и площадки к хомутам
9813533 | База к хомутам 2.4-4.8мм самокл.(50шт) АББ | 18250 | ABB | 386.73 | 408.23 | 430
9817051 | База к хомутам 3.6мм н/самокл. 1Х (100шт) ДКС | 25421 | DKC | 146.57 | 154.72 | 163
9817052 | База к хомутам 3.6мм самокл 19х19 бел(100шт) ДКС | 25467 | DKC | 334.15 | 352.73 | 371
9817056 | База к хомутам 4.8мм н/самокл 1Х (100шт) ДКС | 25422 | DKC | 259.92 | 274.37 | 289
9817058 | База к хомутам 4.8мм самокл (100шт) ДКС | 25473 | DKC | 520.78 | 549.74 | 579
9689285 | Замок д/хомутов 5.1-7.6мм чер. (100шт) QUADRO | 21043106 | DKC | 1.6 | 1.7 | 1.8
9726557 | Площадка 20х20 самокл. под хомуты(100шт) | UHP30-20-100 | IEK | 68.29 | 72.09 | 75.9
9707542 | Площадка 25х25 самокл. под хомуты(100шт) | UHP30-25-100 | IEK | 100.87 | 106.47 | 112
3333 | Хомут 100х2,5мм (100 шт)с площадкой ХП1 ИЭК | UHH61-3-110-100 | IEK | 44.97 | 47.47 | 50
9809390 | Хомут 100х2,5мм (100шт) нейлон черный ИЭК | UHH32-D025-100-100 | IEK | 19.3 | 20.38 | 21.5
9783683 | Хомут 100х2,5мм (50шт) нейлон ИЭК | UHH20-D025-100-050 | IEK | 12.22 | 12.91 | 13.6
9813586 | Хомут 100х2.5мм (100шт) 18010 | 18010 | ABB | 61.68 | 65.11 | 68.5
9817574 | Хомут 100х2.5мм бел марк-й(100шт) | 252100-M | DKC | 154.39 | 162.97 | 172
9817577 | Хомут 120х4.5мм бел (100шт) | 25212 | DKC | 94.78 | 100.05 | 105
9817583 | Хомут 135х2.5мм бел (100шт) | 25205 | DKC | 49.83 | 52.6 | 55.4
9813589 | Хомут 140х3.5мм (100шт) 18012 | 18012 | ABB | 98.22 | 103.69 | 109
9817585 | Хомут 140х3.6мм бел (100шт) | 25209 | DKC | 62.53 | 66.01 | 69.5
9809395 | Хомут 150х2,5мм (100шт) нейлон черный ИЭК | UHH32-D025-150-100 | IEK | 29.58 | 31.22 | 32.9
9809396 | Хомут 150х3,6мм (100шт) нейлон черный ИЭК | UHH32-D036-150-100 | IEK | 47.42 | 50.06 | 52.7
9817590 | Хомут 150х3.6мм бел с монт.отв(100шт) | 252150-I | DKC | 344.91 | 364.09 | 383
9813591 | Хомут 160х2.5мм (100шт) 18013 | 18013 | ABB | 98.22 | 103.69 | 109
9813593 | Хомут 160х2.5мм (100шт) 18113 черн | 18113 | ABB | 110.09 | 116.22 | 122
9817591 | Хомут 160х2.6мм бел (100шт) | 25206 | DKC | 56.69 | 59.84 | 63
9817593 | Хомут 160х4.5мм бел (100шт) | 25211 | DKC | 109.45 | 115.53 | 122
9817598 | Хомут 180х7.8мм бел (100шт) | 25223 | DKC | 281.39 | 297.04 | 313
9817600 | Хомут 180х9мм черн (100шт) | 26451 | DKC | 710.34 | 749.83 | 789
9809401 | Хомут 200х2,5мм (100шт) нейлон черный ИЭК | UHH32-D025-200-100 | IEK | 39.31 | 41.49 | 43.7
9817603 | Хомут 200х2.6мм бел (100шт) | 25207 | DKC | 70.34 | 74.25 | 78.2
9817604 | Хомут 200х2.6мм черн (100шт) | 25307 | DKC | 70.34 | 74.25 | 78.2
9807349 | Хомут 200х3,6мм (100шт) нейлон черный ИЭК | UHH32-D036-200-100 | IEK | 60.76 | 64.13 | 67.5
9788001 | Хомут 200х3,6мм (50шт) нейлон ИЭК | UHH20-D036-200-050 | IEK | 36.65 | 38.69 | 40.7
9813606 | Хомут 200х3.5мм (100шт) 18014 | 18014 | ABB | 121.01 | 127.74 | 134
9817606 | Хомут 200х3.6мм бел (100шт) | 25214 | DKC | 107.49 | 113.46 | 119
9817610 | Хомут 200х4.8мм бел (100шт) | 25215 | DKC | 116.29 | 122.76 | 129
9817612 | Хомут 200х4.8мм бел (100шт) | 252205-M | DKC | 560.84 | 592.03 | 623
9817611 | Хомут 200х4.8мм бел с монт.отв(100шт) | 252200-S | DKC | 468.02 | 494.04 | 520
9817623 | Хомут 240х7.8мм черн (100шт) | 25325 | DKC | 326.33 | 344.48 | 363
9809404 | Хомут 250х3,6мм (100шт) нейлон черный ИЭК | UHH32-D036-250-100 | IEK | 78.67 | 83.05 | 87.4
9809405 | Хомут 250х4,8мм (100шт) нейлон черный ИЭК | UHH32-D048-250-100 | IEK | 122.98 | 129.81 | 137
9817625 | Хомут 250х4.8мм черн (100шт) | 25316 | DKC | 164.17 | 173.31 | 182
9740156 | Хомут 280х3.5мм (100шт) FS 280 B-C | KE-2340-0012-0 | 3M | 224.74 | 237.24 | 250
9813615 | Хомут 280х7.5мм (100шт) 18026 | 18026 | ABB | 499.65 | 527.42 | 555
9817629 | Хомут 290х3.6мм бел (100шт) | 25210 | DKC | 124.09 | 130.99 | 138
9817630 | Хомут 290х3.6мм черн (100шт) | 25310 | DKC | 124.09 | 130.99 | 138
9817631 | Хомут 290х4.8мм бел (100шт) | 25217 | DKC | 189.56 | 200.09 | 211
9817636 | Хомут 290х9мм черн (100шт) | 26502 | DKC | 708.39 | 747.78 | 787
9809406 | Хомут 300х3,6мм (100шт) нейлон черный ИЭК | UHH32-D036-300-100 | IEK | 94.44 | 99.69 | 105
9788003 | Хомут 300х3,6мм (50шт) нейлон ИЭК | UHH20-D036-300-050 | IEK | 55.61 | 58.71 | 61.8
9809407 | Хомут 300х4,8мм (100шт) нейлон черный ИЭК | UHH32-D048-300-100 | IEK | 136.01 | 143.57 | 151
9813616 | Хомут 360х4.5мм (100шт) 18020 | 18020 | ABB | 284.23 | 300.03 | 316
9817642 | Хомут 360х4.8мм бел (100шт) | 25219 | DKC | 239.37 | 252.69 | 266
9813619 | Хомут 360х7.5мм (100шт) 18028 | 18028 | ABB | 585.06 | 617.59 | 650
9817646 | Хомут 365х7.8мм бел (100шт) | 25227 | DKC | 470.95 | 497.13 | 523
9817649 | Хомут 370х3.6мм бел (100шт) | 25208 | DKC | 233.52 | 246.5 | 259
9817650 | Хомут 370х3.6мм черн (100шт) | 25308 | DKC | 233.52 | 246.5 | 259
9817652 | Хомут 390х4.8мм бел (100шт) | 25218 | DKC | 273.58 | 288.79 | 304
9817653 | Хомут 390х4.8мм черн (100шт) | 25318 | DKC | 273.58 | 288.79 | 304
9817655 | Хомут 450х7.8мм бел (100шт) | 25229 | DKC | 644.87 | 680.73 | 717
9817658 | Хомут 500х12.5мм черн (50шт) | 25337 | DKC | 677.63 | 715.3 | 753
9817666 | Хомут 75х2.2мм бел (100шт) | 25201 | DKC | 32.25 | 34.04 | 35.8
9817670 | Хомут 780х9.0мм бел (100шт) | 25234 | DKC | 1553.56 | 1639.94 | 1726
9817674 | Хомут 98х2.5мм бел (100шт) | 25203 | DKC | 28.33 | 29.9 | 31.5
Маркировка
9706439 | Марк.клемм 10x(11...20) RC55 гориз. | 1SNA230003R0100 | ABB | 96.77 | 102.15 | 108
9710489 | Марк.клемм 10x(21...30) RC55 гориз. | 1SNA230004R0200 | ABB | 96.77 | 102.15 | 108
9710490 | Марк.клемм 10x(31...40) RC55 гориз. | 1SNA230005R0300 | ABB | 96.77 | 102.15 | 108
9699595 | Марк.клемм чистая RCRC510 | 1SNA231000R0700 | ABB | 52.39 | 55.31 | 58.2
9696561 | Марк.клемм (1-100) RC510 гориз.15карт | 1SNA231030R2400 | ABB | 108.11 | 114.12 | 120
9687219 | Марк.клемм 10x(1...10) RC55 гориз. | 1SNA230002R0000 | ABB | 96.77 | 102.15 | 108
Маркировка IEK
9734079 | Марк.кольцо 0-1.5мм (0) МК 1000шт/ролл | UMK00-0 | IEK | 54.1 | 57.11 | 60.1
9734082 | Марк.кольцо 0-1.5мм (3) МК 1000шт/ролл | UMK00-3 | IEK | 54.1 | 57.11 | 60.1
9734083 | Марк.кольцо 0-1.5мм (4) МК 1000шт/ролл | UMK00-4 | IEK | 54.1 | 57.11 | 60.1
9734090 | Марк.кольцо 0-1.5мм (A) МК 1000шт/ролл | UMK00-A | IEK | 54.1 | 57.11 | 60.1
9734253 | Марк.кольцо 0-1.5мм (C) МК 1000шт/ролл | UMK00-C | IEK | 54.1 | 57.11 | 60.1
9734092 | Марк.кольцо 1-2.5мм (0) МК 1000шт/ролл | UMK10-0 | IEK | 54.1 | 57.11 | 60.1
9734093 | Марк.кольцо 1-2.5мм (1) МК 1000шт/ролл | UMK10-1 | IEK | 54.1 | 57.11 | 60.1
9734096 | Марк.кольцо 1-2.5мм (4) МК 1000шт/ролл | UMK10-4 | IEK | 54.1 | 57.11 | 60.1
9734097 | Марк.кольцо 1-2.5мм (5) МК 1000шт/ролл | UMK10-5 | IEK | 54.1 | 57.11 | 60.1
9734098 | Марк.кольцо 1-2.5мм (6) МК 1000шт/ролл | UMK10-6 | IEK | 54.1 | 57.11 | 60.1
9734102 | Марк.кольцо 1-2.5мм (N) МК 1000шт/ролл | UMK10-N | IEK | 54.1 | 57.11 | 60.1
9731763 | Марк.кольцо 2-4мм (0) МК 500шт/ролл | UMK20-0 | IEK | 52.14 | 55.05 | 57.9
9731764 | Марк.кольцо 2-4мм (1) МК 500шт/ролл | UMK20-1 | IEK | 52.14 | 55.05 | 57.9
9731765 | Марк.кольцо 2-4мм (2) МК 500шт/ролл | UMK20-2 | IEK | 52.14 | 55.05 | 57.9
9731766 | Марк.кольцо 2-4мм (3) МК 500шт/ролл | UMK20-3 | IEK | 52.14 | 55.05 | 57.9
9731768 | Марк.кольцо 2-4мм (4) МК 500шт/ролл | UMK20-4 | IEK | 52.14 | 55.05 | 57.9
9731770 | Марк.кольцо 2-4мм (5) МК 500шт/ролл | UMK20-5 | IEK | 52.14 | 55.05 | 57.9
9731772 | Марк.кольцо 2-4мм (6) МК 500шт/ролл | UMK20-6 | IEK | 52.14 | 55.05 | 57.9
9731774 | Марк.кольцо 2-4мм (7) МК 500шт/ролл | UMK20-7 | IEK | 52.14 | 55.05 | 57.9
9731775 | Марк.кольцо 2-4мм (8) МК 500шт/ролл | UMK20-8 | IEK | 52.14 | 55.05 | 57.9
9731777 | Марк.кольцо 2-4мм (9) МК 500шт/ролл | UMK20-9 | IEK | 52.14 | 55.05 | 57.9
Маркировка ДКС
9865833 | Картридж винил 09мм х 5.5м | GRCVI09G | DKC | 1224.82 | 1292.91 | 1361
9865838 | Картридж винил 12мм х 5.5м | GRCVI12G | DKC | 1317.53 | 1390.78 | 1464
9817111 | Марк.кольцо 1.3-2.5мм (0) чер/ж QUADRO(1000шт) | AZO200BY | DKC | 771.9 | 814.81 | 858
9817112 | Марк.кольцо 1.3-2.5мм (1) чер/ж QUADRO(1000шт) | AZO201BY | DKC | 771.9 | 814.81 | 858
9817113 | Марк.кольцо 1.3-2.5мм (2) чер/ж QUADRO(1000шт) | AZO202BY | DKC | 771.9 | 814.81 | 858
9817114 | Марк.кольцо 1.3-2.5мм (3) чер/ж QUADRO(1000шт) | AZO203BY | DKC | 771.9 | 814.81 | 858
9817115 | Марк.кольцо 1.3-2.5мм (4) чер/ж QUADRO(1000шт) | AZO204BY | DKC | 771.9 | 814.81 | 858
9817116 | Марк.кольцо 1.3-2.5мм (5) чер/ж QUADRO(1000шт) | AZO205BY | DKC | 771.9 | 814.81 | 858
9817117 | Марк.кольцо 1.3-2.5мм (6) чер/ж QUADRO(1000шт) | AZO206BY | DKC | 771.9 | 814.81 | 858
9817118 | Марк.кольцо 1.3-2.5мм (7) чер/ж QUADRO(1000шт) | AZO207BY | DKC | 771.9 | 814.81 | 858
9817119 | Марк.кольцо 1.3-2.5мм (8) чер/ж QUADRO(1000шт) | AZO208BY | DKC | 771.9 | 814.81 | 858
9817120 | Марк.кольцо 1.3-2.5мм (9) чер/ж QUADRO(1000шт) | AZO209BY | DKC | 771.9 | 814.81 | 858
9817132 | Марк.кольцо 1.3-2.5мм (L) чер/ж QUADRO(1000шт) | AZO2LLBY | DKC | 771.9 | 814.81 | 858
9817185 | Марк.кольцо 2.5-4мм (X) чер/ж QUADRO(1000шт) | AZO3XXBY | DKC | 771.9 | 814.81 | 858
9817264 | Марк.планка 2.3мм буквы (D) чер/бел QUADRO 10шт/уп | BL117MDDBW | DKC | 317.75 | 335.42 | 353
9817268 | Марк.планка 2.3мм буквы (F) чер/бел QUADRO 10шт/уп | BL117MFFBW | DKC | 317.75 | 335.42 | 353
9817287 | Марк.планка 2.3мм буквы (P) чер/бел QUADRO 10шт/уп | BL117MPPBW | DKC | 317.75 | 335.42 | 353
9725009 | Марк.планка 2.3мм буквы (R) чер/бел QUADRO | BL117MRRBW | DKC | 31.77 | 33.54 | 35.3
9817292 | Марк.планка 2.3мм буквы (S) чер/бел QUADRO 10шт/уп | BL117MSSBW | DKC | 317.75 | 335.42 | 353
9817317 | Марк.планка 2.3мм цифры (2) чер/бел QUADRO 10шт/уп | BL117M02BW | DKC | 317.75 | 335.42 | 353
9823846 | Марк.планка 3мм буквы (N) чер/желт QUADRO 10шт/уп | BL117GNNBY | DKC | 320.11 | 337.9 | 356
9817355 | Марк.планка 3мм цифры (9) чер/бел QUADRO 10шт/уп | BL117G09BW | DKC | 317.75 | 335.42 | 353
9669727 | Марк.планка DUCTAMARK 1 д/каб.кан.T1 | 07501 | DKC | 15.13 | 15.97 | 16.8
169992238 | Марк.фломастер 0.4мм черн QUADRO | UP1S | DKC | 246.74 | 260.46 | 274
9701877 | Марк.фломастер 0.7мм черн QUADRO | UP1F | DKC | 246.74 | 260.46 | 274
9760504 | Марк.язычок 30мм мет. QUADRO | 119/30U | DKC | 380.07 | 401.2 | 422
Маркировка Brady
9792546 | BRADY Маркер WM-0-9 (36шт.) | brd12206 | KLAUKE | 109.92 | 116.03 | 122
Маркировка Legrand
9704152 | Марк.кольцо 1.5-2.5мм (0) бел/чер CAB3 1000шт/уп | 038220 | LEGRAND | 1.17 | 1.24 | 1.3
9704153 | Марк.кольцо 1.5-2.5мм (1) бел/кор CAB3 1000шт/уп | 038221 | LEGRAND | 1.17 | 1.24 | 1.3
9704154 | Марк.кольцо 1.5-2.5мм (2) бел/крс CAB3 1000шт/уп | 038222 | LEGRAND | 1.17 | 1.24 | 1.3
9704155 | Марк.кольцо 1.5-2.5мм (3) бел/орж CAB3 1000шт/уп | 038223 | LEGRAND | 1.17 | 1.24 | 1.3
9704156 | Марк.кольцо 1.5-2.5мм (4) бел/жлт CAB3 1000шт/уп | 038224 | LEGRAND | 1.17 | 1.24 | 1.3
9704160 | Марк.кольцо 1.5-2.5мм (8) бел/сер CAB3 1000шт/уп | 038228 | LEGRAND | 1.17 | 1.24 | 1.3
9726905 | Марк.кольцо 4-6мм (1) бел/кор CAB3 800шт/уп | 038231 | LEGRAND | 2.18 | 2.3 | 2.4
9726906 | Марк.кольцо 4-6мм (2) бел/крс CAB3 800шт/уп | 038232 | LEGRAND | 2.18 | 2.3 | 2.4
9726907 | Марк.кольцо 4-6мм (3) бел/орж CAB3 800шт/уп | 038233 | LEGRAND | 2.18 | 2.3 | 2.4
Перфокороб
Перфокороб ДКС "QUADRO"
9684920 | Держатель кабеля 40х40 CL QUADRO | 05104 | DKC | 16.66 | 17.59 | 18.5
9790303 | Держатель кабеля 40x80 CL LUCA S | 05113 | DKC | 23.26 | 24.56 | 25.8
9692065 | Держатель кабеля 60х40 CL QUADRO | 05105 | DKC | 18.97 | 20.02 | 21.1
9693723 | Короб перф 100х100 Т1-F QUADRO | 00171 | DKC | 555.61 | 586.51 | 617
9668698 | Короб перф 100х60 Т1 QUADRO | 00140 | DKC | 289.31 | 305.4 | 321
9739559 | Короб перф 100х80 Т1-ЕF QUADRO | 01130 | DKC | 341.74 | 360.74 | 380
9823022 | Короб перф 120х60 Т1 QUADRO | 00142 | DKC | 357.78 | 377.67 | 398
9677328 | Короб перф 15х30 Т1 QUADRO | 00672 | DKC | 73.23 | 77.3 | 81.4
9534268 | Короб перф 25х30 Т1 QUADRO | 00126 | DKC | 86.79 | 91.62 | 96.4
69356756 | Короб перф 25х40 Т1 QUADRO | 00128 | DKC | 89.89 | 94.9 | 99.9
9669732 | Короб перф 25х40 Т1-Е QUADRO | 01163 | DKC | 89.89 | 94.9 | 99.9
9688338 | Короб перф 25х60 Т1 QUADRO | 00136 | DKC | 132.92 | 140.3 | 148
9671105 | Короб перф 25х60 Т1-Е QUADRO | 01166 | DKC | 132.92 | 140.3 | 148
9727459 | Короб перф 25x80 Т1-ЕF QUADRO | 01126 | DKC | 168.17 | 177.52 | 187
9716964 | Короб перф 40х100 Т1-F QUADRO | 00161 | DKC | 262.31 | 276.9 | 291
9533522 | Короб перф 40х40 Т1 QUADRO | 00134 | DKC | 122.59 | 129.41 | 136
9669729 | Короб перф 40х40 Т1-Е QUADRO | 01134 | DKC | 122.59 | 129.41 | 136
69356757 | Короб перф 40х60 Т1 QUADRO | 00107 | DKC | 164.28 | 173.41 | 183
9671106 | Короб перф 40х60 Т1-Е QUADRO | 01107 | DKC | 164.28 | 173.41 | 183
9682264 | Короб перф 40х80 Т1-F QUADRO | 00149 | DKC | 196.43 | 207.36 | 218
9740247 | Короб перф 40x80 Т1-ЕF QUADRO | 01127 | DKC | 196.43 | 207.36 | 218
9742004 | Короб перф 50х37.5 ТD QUADRO | 08115 | DKC | 199.54 | 210.63 | 222
9726279 | Короб перф 50х50 ТD QUADRO | 08107 | DKC | 227.43 | 240.08 | 253
9534269 | Короб перф 60х40 Т1 QUADRO | 00135 | DKC | 147.78 | 156 | 164
9669731 | Короб перф 60х40 Т1-Е QUADRO | 01135 | DKC | 147.78 | 156 | 164
9534267 | Короб перф 60х60 Т1 QUADRO | 00108 | DKC | 210.8 | 222.51 | 234
9678540 | Короб перф 60х60 Т1-Е QUADRO | 01108 | DKC | 210.8 | 222.51 | 234
9680432 | Короб перф 60х80 Т1-F QUADRO | 00151 | DKC | 248.76 | 262.59 | 276
9712538 | Короб перф 60x80 Т1-ЕF QUADRO | 01128 | DKC | 248.76 | 262.59 | 276
9693374 | Короб перф 80х100 Т1-F QUADRO | 00170 | DKC | 373.52 | 394.29 | 415
9689489 | Короб перф 80х60 Т1 QUADRO | 00139 | DKC | 259.99 | 274.44 | 289
9701797 | Короб перф 80х60 Т1-Е QUADRO | 01139 | DKC | 259.99 | 274.44 | 289
9680434 | Короб перф 80х80 Т1-F QUADRO | 00152 | DKC | 296.81 | 313.31 | 330
9712549 | Короб перф 80x80 Т1-ЕF QUADRO | 01129 | DKC | 296.81 | 313.31 | 330
9673885 | Крепеж для перф коробов DINBLOK3 QUADRO | 07103 | DKC | 24.79 | 26.17 | 27.5
9777833 | Крышка перфокороба 15 COV QUADRO | 00701 | DKC | 22.49 | 23.74 | 25
9717739 | Крышка перфокороба 40 COV QUADRO | 00703 | DKC | 49.98 | 52.77 | 55.5
9778518 | Крышка перфокороба 60 COV QUADRO | 00704 | DKC | 77.49 | 81.8 | 86.1
9669727 | Марк.планка DUCTAMARK 1 д/каб.кан.T1 | 07501 | DKC | 15.13 | 15.97 | 16.8
9684036 | Фиксатор 4мм DUCTAFIX R4 QUADRO | 06502 | DKC | 2.32 | 2.45 | 2.6
9703037 | Фиксатор 6,25мм DUCTAFIX R6 QUADRO | 6511 | DKC | 3.12 | 3.29 | 3.5
9865261 | Фиксатор в короб ZP1 ДКС | 06560 | DKC | 2.97 | 3.14 | 3.3
Перфокороб АББ
9768942 | Короб перф 60х40 LUCA S 8/12 | 05047 | ABB | 205.47 | 216.9 | 228
Коробки распределительные
9786458 | Держатель предохранителей E933/125 | 16010610 | ABB | 3290.11 | 3473.05 | 3656
9829980 | Коробка клемм 150х110х070 белая IP55 КМ41242 ИЭК | UKO10-150-110-070-K41-55 | IEK | 77.3 | 81.6 | 85.9
9813231 | Коробка клемм 75х75х20 белая IP20 КМ41212-01 ИЭК | UKO10-075-075-020-K01 | IEK | 24.52 | 25.89 | 27.3
9860373 | Коробка распр 190х140х70 IP44 КМ41243 ИЭК | UKO11-190-140-070-K41-44 | IEK | 97.81 | 103.25 | 109
9716432 | Коробка распр 220х170х80 гермет. | 1SL0876A00 | ABB | 629.67 | 664.68 | 700
9821970 | Коробка распр 80х40 скр для пол.стен КМ41024 ИЭК | UKG01-080-040-000-M | IEK | 11.04 | 11.66 | 12.3
9813232 | Коробка распр 85х85х40 IP44 КМ41235 ИЭК | UKO11-085-085-040-K41-44 | IEK | 21.46 | 22.66 | 23.8
13200666 | Тр-р мод. 220/24В (12+12)40Вт TM40-12/24 | 16012673 | ABB | 878.3 | 927.13 | 976
Коробки распределительные ДКС
9724490 | Коробка распр скрыт/уст 154x98х70 д/тверд/стен | 59364 | DKC | 57.53 | 60.72 | 63.9
9748771 | Пластина монтажная 212*162 стальн. | 59607 | DKC | 226.06 | 238.63 | 251
9751610 | Пластина монтажная 270*190 стальн. | 59608 | DKC | 357.36 | 377.23 | 397
86601030 | Коробка распр 120х80х50мм IP55 ДКС | 53900 | DKC | 94.65 | 99.91 | 105
86601040 | Коробка распр 150х110x70мм IP55 ДКС | 54000 | DKC | 142 | 149.9 | 158
9691078 | Коробка распр 190х140х70мм IP55 ДКС | 54100 | DKC | 260.33 | 274.81 | 289
9666902 | Коробка распр 240х190х90мм IP55 ДКС | 54200 | DKC | 354.98 | 374.72 | 394
9675005 | Коробка распр 300х220x120мм IP55 ДКС | 54300 | DKC | 591.69 | 624.59 | 657
9674478 | Коробка распр 380х300х120мм IP55 ДКС | 54400 | DKC | 816.44 | 861.84 | 907
86601020 | Коробка распр 100х100х50мм IP55 ДКС | 53800 | DKC | 61.53 | 64.95 | 68.4
86601000 | Коробка распр 65х35мм IP44 ДКС | 53500 | DKC | 20.39 | 21.52 | 22.7
86601005 | Коробка распр 80х40мм IP44 ДКС | 53600 | DKC | 23.92 | 25.25 | 26.6
86601010 | Коробка распр 80х80х40мм IP44 ДКС | 53700 | DKC | 30.94 | 32.66 | 34.4
9689611 | Коробка распр гл/ст 100х100х50 IP56 | 53810 | DKC | 57.44 | 60.64 | 63.8
9678176 | Коробка распр гл/ст 150х110х70 IP56 | 54010 | DKC | 118.83 | 125.43 | 132
9707194 | Коробка распр гл/ст 190х140x70 IP56 | 54110 | DKC | 156.34 | 165.03 | 174
9686987 | Коробка распр гл/ст 240х190х90 IP56 | 54210 | DKC | 472.54 | 498.82 | 525
9696996 | Коробка распр гл/ст 300х220х120 IP56 | 54310 | DKC | 560.74 | 591.91 | 623
9805353 | Коробка распр гл/ст 380х300х120 IP56 | 54410 | DKC | 790.06 | 833.99 | 878
Коробки распределительные RUVinil
9666932 | Коробка распр 100х100х45мм ГИПРОК с крыш. TYCO | 10161 | RUVinil | 19.18 | 20.24 | 21.3
82000031 | Коробка распр 100х100х50 IP54 TYCO | 67050 | RUVinil | 42.33 | 44.67 | 47
9725565 | Коробка распр 100х40мм с крыш. TYCO | 10159 | RUVinil | 11.16 | 11.79 | 12.4
9793508 | Коробка распр 120х80х50 IP54 TYCO | 67051 | RUVinil | 41.68 | 43.99 | 46.3
9740378 | Коробка распр 132х80х60мм в бетон TYCO | 10132 | RUVinil | 15.25 | 16.1 | 16.9
9680247 | Коробка распр 140х200х75мм IP55 TYCO | 67055 | RUVinil | 138.56 | 146.26 | 154
9698208 | Коробка распр 150х110x70мм IP55 TYCO | 67053 | RUVinil | 107.25 | 113.21 | 119
9738436 | Коробка распр 206х155х73мм усил. с крыш. TYCO | 10164 | RUVinil | 72.18 | 76.19 | 80.2
9724585 | Коробка распр 240х195x90мм IP55 TYCO | 67065 | RUVinil | 197.25 | 208.21 | 219
82000020 | Коробка распр 60х40мм IP55 TYCO | 67010 | RUVinil | 15.36 | 16.21 | 17.1
9533692 | Коробка распр 65х40мм с крыш. TYCO | 10181 | RUVinil | 5.02 | 5.3 | 5.6
9700255 | Коробка распр 70х40мм с крыш. TYCO | 10147 | RUVinil | 6.05 | 6.4 | 6.7
82000030 | Коробка распр 70х50мм IP55 TYCO | 67020 | RUVinil | 17.44 | 18.41 | 19.4
82000010 | Коробка распр 70х70х40 IP55 TYCO | 67030 | RUVinil | 20.59 | 21.74 | 22.9
9700256 | Коробка распр 80х50мм IP55 TYCO | 67025 | RUVinil | 18.79 | 19.84 | 20.9
9696831 | Коробка распр 85х85 IP54 TYCO | 67040 | RUVinil | 24.74 | 26.13 | 27.5
Изолента и лента техническая
Изолента
9744514 | Изолента ПВХ бел.15мм 10м Temflex 1300 | XA-0038-5710-0 | 3M | 22.86 | 24.13 | 25.4
9810510 | Изолента ПВХ бел.15мм 20м МИЛЕН | TIM511T | АДМ | 15.95 | 16.84 | 17.7
9810516 | Изолента ПВХ бел.19мм 20м МИЛЕН | TIM911T | АДМ | 19.12 | 20.18 | 21.2
9784735 | Изолента ПВХ бел.19мм 20м Safeline | 9369 | Росэл | 24.01 | 25.35 | 26.7
3629685 | Изолента ПВХ ж/з 15мм 20м МИЛЕН | TIM517T | АДМ | 18.4 | 19.42 | 20.4
2257119 | Изолента ПВХ ж/з 19мм 20м МИЛЕН | TIM917T | АДМ | 21.94 | 23.15 | 24.4
9784748 | Изолента ПВХ ж/з.15мм 10м Safeline | 10256 | Росэл | 10.87 | 11.47 | 12.1
9741601 | Изолента ПВХ ж/з.15мм 10м Temflex 1300 | XA-0038-5712-6 | 3M | 24.85 | 26.23 | 27.6
9813604 | Изолента ПВХ ж/з.19мм 20м Safeline | 12123 | Росэл | 26.42 | 27.88 | 29.4
9744511 | Изолента ПВХ жел.15мм 10м Temflex 1300 | XA-0038-5708-4 | 3M | 22.86 | 24.13 | 25.4
9810511 | Изолента ПВХ жел.15мм 20м МИЛЕН | TIM512T | АДМ | 15.95 | 16.84 | 17.7
9810517 | Изолента ПВХ жел.19мм 20м МИЛЕН | TIM912T | АДМ | 19.12 | 20.18 | 21.2
9784740 | Изолента ПВХ жел.19мм 20м Safeline | 9367 | Росэл | 24.01 | 25.35 | 26.7
9744513 | Изолента ПВХ зел.15мм 10м Temflex 1300 | XA-0038-5709-2 | 3M | 22.86 | 24.13 | 25.4
9810512 | Изолента ПВХ зел.15мм 20м МИЛЕН | TIM513T | АДМ | 15.95 | 16.84 | 17.7
9810518 | Изолента ПВХ зел.19мм 20м МИЛЕН | TIM913T | АДМ | 19.12 | 20.18 | 21.2
9784741 | Изолента ПВХ зел.19мм 20м Safeline | 9370 | Росэл | 24.01 | 25.35 | 26.7
9741596 | Изолента ПВХ кор.15мм 10м Temflex 1300 | XA-0038-2115-5 | 3M | 22.86 | 24.13 | 25.4
9741598 | Изолента ПВХ крс.15мм 10м Temflex 1300 | XA-0038-5707-6 | 3M | 22.86 | 24.13 | 25.4
9810513 | Изолента ПВХ крс.15мм 20м МИЛЕН | TIM514T | АДМ | 15.95 | 16.84 | 17.7
9816802 | Изолента ПВХ крс.19мм 20м МИЛЕН | TIM914T | АДМ | 19.12 | 20.18 | 21.2
9784743 | Изолента ПВХ крс.19мм 20м Safeline | 9368 | Росэл | 24.01 | 25.35 | 26.7
9744515 | Изолента ПВХ син.15мм 10м Temflex 1300 | XA-0038-5711-8 | 3M | 22.86 | 24.13 | 25.4
9810514 | Изолента ПВХ син.15мм 20м МИЛЕН | TIM515T | АДМ | 15.95 | 16.84 | 17.7
9784728 | Изолента ПВХ син.15мм 20м Safeline | 9365 | Росэл | 19.3 | 20.38 | 21.5
9810519 | Изолента ПВХ син.19мм 20м МИЛЕН | TIM915T | АДМ | 19.12 | 20.18 | 21.2
9784744 | Изолента ПВХ син.19мм 20м Safeline | 9371 | Росэл | 24.01 | 25.35 | 26.7
9740140 | Изолента ПВХ чер.15мм 10м Temflex 1300 | XA-0038-5700-1 | 3M | 22.86 | 24.13 | 25.4
9810515 | Изолента ПВХ чер.15мм 20м МИЛЕН | TIM516T | АДМ | 15.95 | 16.84 | 17.7
9784730 | Изолента ПВХ чер.15мм 20м Safeline | 9360 | Росэл | 19.3 | 20.38 | 21.5
9740141 | Изолента ПВХ чер.18мм 20м Temflex 1300 | XA-0038-5702-7 | 3M | 54.67 | 57.71 | 60.7
9740132 | Изолента ПВХ чер.19мм 20м в/с Scotch Super 33+ | 80-6112-0701-2 | 3M | 160.54 | 169.46 | 178
9810520 | Изолента ПВХ чер.19мм 20м МИЛЕН | TIM916T | АДМ | 19.12 | 20.18 | 21.2
9784745 | Изолента ПВХ чер.19мм 20м Safeline | 9366 | Росэл | 24.01 | 25.35 | 26.7
9813989 | Изолента ХБ черная 200гр (Инфотекс) | 11042 | Инфотекс | 59.28 | 62.58 | 65.9
9740150 | Лента 19мм 20м для фикс./жгутир.Scotch45 | FE-5100-7710-3 | 3M | 438.79 | 463.2 | 488
9740148 | Лента 50мм 3м рез.-маст.изол.Scotch2228 | 80-6103-2294-5 | 3M | 786.61 | 830.34 | 874
9741603 | Лента электр.универс.для фикс.Scotch2000 | FE-5100-8634-4 | 3M | 267.03 | 281.88 | 297
Лента сигнальная, прогревочная
9813686 | Лента оградительная 75мм(250м) 50мкм | ЛО | Протэкт | 245.23 | 258.86 | 272
9672090 | Лента сигн.300мкмх150мм(100м) |  | Протэкт | 886.73 | 936.04 | 985
9672091 | Лента сигн.300мкмх300мм(100м) |  | Протэкт | 1775.45 | 1874.17 | 1973
Аэрозоли
9741609 | Аэрозоль анти-влага Scotch 1605 | DE-2729-1244-0 | 3M | 428.1 | 451.9 | 476
9741612 | Аэрозоль изол.спрей красн.Scotch 1602 | DE-9999-5332-1 | 3M | 412.04 | 434.95 | 458

## Пуско-регулирующая аппаратура (
Адрес: Энтузиастов, 14 Телефон: (383) 299-04-21
8-923-237-16-64
Прайс-лист "ОптСнабЭлектро"
Пуско-регулирующая аппаратура (контакторы, пускатели)
Код товара | Товар | Артикул | Производитель | Цена при покупке от 60 000 рублей | Цена при покупке от 30 000 рублей | Розница
Контакторы и мотор автоматы
Schneider Electric
ПМ12 УЭК (Медногорск)
9773914 | ПМ12-100200 100А 110В (ПМА 5202) | PM12520YBX4F | Шнейдер Электрик | 2646.99 | 2794.16 | 2941
9533293 | ПМ12-100210 100А 380В (ПМА 5222) | PM12521YBX4M | Шнейдер Электрик | 5287.29 | 5581.26 | 5875
9533291 | ПМ12-100240 100А 220В (ПМА 5212) | PM12524YBX4J | Шнейдер Электрик | 4825.16 | 5093.45 | 5361
ПМУ
9678230 | ПКЛУ11 Приставка контактная 1но+1нз | PKLU11 | Шнейдер Электрик | 164.59 | 173.74 | 183
9678229 | ПКЛУ22 Приставка контактная 2но+2нз | PKLU22 | Шнейдер Электрик | 256.26 | 270.5 | 285
9682889 | ПМУ 0910K Контактор 9А ~380В | PMU0910K | Шнейдер Электрик | 281.81 | 297.48 | 313
9678212 | ПМУ 0910M Контактор 9А ~220В 1НО | PMU0910M | Шнейдер Электрик | 233.62 | 246.61 | 260
9678211 | ПМУ 1210M Контактор 12А ~220В 1НО | PMU1210M | Шнейдер Электрик | 249.03 | 262.87 | 277
9679825 | ПМУ 1810M Контактор 18А ~220В | PMU1810M | Шнейдер Электрик | 304.49 | 321.42 | 338
9679824 | ПМУ 2510K Контактор 25А ~380В | PMU2510K | Шнейдер Электрик | 517.5 | 546.27 | 575
9678209 | ПМУ 2510M Контактор 25А ~220В 1НО | PMU2510M | Шнейдер Электрик | 431.46 | 455.44 | 479
9679822 | ПМУ 3210M Контактор 32А ~220В | PMU3210M | Шнейдер Электрик | 552.15 | 582.85 | 614
9678207 | ПМУ 4011M Контактор 40А ~220В 1НО+1НЗ | PMU4011M | Шнейдер Электрик | 812.17 | 857.33 | 902
9682881 | ПМУ 5011K Контактор 50А ~380В | PMU5011K | Шнейдер Электрик | 1123.38 | 1185.84 | 1248
9679820 | ПМУ 5011M Контактор 50А ~220В | PMU5011M | Шнейдер Электрик | 921.85 | 973.11 | 1024
9682879 | ПМУ 6511K Контактор 65А ~380В | PMU6511K | Шнейдер Электрик | 1304.41 | 1376.93 | 1449
9678208 | ПМУ 6511M Контактор 65А ~220В 1НО+1НЗ | PMU6511M | Шнейдер Электрик | 1152.94 | 1217.05 | 1281
9682877 | ПМУ 8011K Контактор 80А ~380В | PMU8011K | Шнейдер Электрик | 1967.52 | 2076.92 | 2186
9679819 | ПМУ 8011M Контактор 80А ~220В | PMU8011M | Шнейдер Электрик | 1553.93 | 1640.33 | 1727
9679818 | ПМУ 9511M Контактор 95А ~220В | PMU9511M | Шнейдер Электрик | 1745.35 | 1842.39 | 1939
9679817 | ПМУР 0901F Конт-р рев.9А ~110В | PMUR0901F | Шнейдер Электрик | 822.94 | 868.7 | 914
9678203 | ПМУР 1201M Конт-р рев.12А ~220В 1НЗ | PMUR1201M | Шнейдер Электрик | 774.07 | 817.1 | 860
9678206 | ПМУР 2501M Конт-р рев.25А ~220В 1НЗ | PMUR2501M | Шнейдер Электрик | 1125.86 | 1188.46 | 1251
9690990 | ПМУР 3201K Конт-р рев.32А ~380В | PMUR3201K | Шнейдер Электрик | 1657.13 | 1749.27 | 1841
9679827 | ПМУР 4011F Конт-р рев.40А ~110В | PMUR4011F | Шнейдер Электрик | 2792.89 | 2948.18 | 3103
9679816 | ПМУР 4011M Конт-р рев.40А ~220В | PMUR4011M | Шнейдер Электрик | 2558.74 | 2701 | 2843
9679828 | ПМУР 5011M Конт-р рев.50А ~220В | PMUR5011M | Шнейдер Электрик | 3226.9 | 3406.32 | 3585
9700134 | РПЛУ 22F Пром.реле ~110В 2но+2нз | RPLU22F | Шнейдер Электрик | 324.12 | 342.14 | 360
9679955 | РПЛУ 22M Пром.реле ~220В 2но+2нз | RPLU22M | Шнейдер Электрик | 324.12 | 342.14 | 360
9678276 | РТЛ1У 1,6 замена RTL1U1C6K | RTL1U1C6 | Шнейдер Электрик | 534.95 | 564.7 | 594
9678225 | РТЛ1У 6,0 Реле тепловое 4-6А замена на RTL1U6K | RTL1U6 | Шнейдер Электрик | 534.95 | 564.7 | 594
9678221 | РТЛ1У 10 Реле тепловое 7-10А | RTL1U10K | Шнейдер Электрик | 534.95 | 564.7 | 594
9678219 | РТЛ1У 13 Реле тепловое 9-13А | RTL1U13 | Шнейдер Электрик | 534.95 | 564.7 | 594
9679589 | РТЛ1У 18 замена на RTL1U18K | RTL1U18 | Шнейдер Электрик | 534.95 | 564.7 | 594
9679423 | РТЛ1У 25 Замена на RTL1U24K | RTL1U25 | Шнейдер Электрик | 534.95 | 564.7 | 594
9678214 | РТЛ3У 40 Реле тепловое 30-40А | RTL3U40 | Шнейдер Электрик | 1329.41 | 1403.33 | 1477
9679950 | РТЛ3У 70 Реле тепловое 55-70А | RTL3U70 | Шнейдер Электрик | 1579.69 | 1667.52 | 1755
9679954 | РТЛ3У104 Реле тепловое 80-104А | RTL3U104 | Шнейдер Электрик | 2341.65 | 2471.85 | 2602
9771532 | РТЛ4У 81 Реле тепловое 51-81A | RTL4U81 | Шнейдер Электрик | 3577.19 | 3776.08 | 3975
Te-SyS
9676475 | Бл.конт.с зад.при вкл. LADT2 0,1-30с | LADT2 | Шнейдер Электрик | 1841.63 | 1944.01 | 2046
9749138 | Блок управления 0,35-1,4A 24VDC CL10 3P | LUCA1XBL | Шнейдер Электрик | 1546.31 | 1632.28 | 1718
9757356 | Варистор RV 5/250 | 1SBN050010R1002 | ABB | 429.34 | 453.21 | 477
9734372 | Варистор RV 5/50 | 1SBN050010R1000 | ABB | 429.34 | 453.21 | 477
9680099 | Доп.контакты к LC1-D фронт. 1но+1нз | LADN11 | Шнейдер Электрик | 271.62 | 286.73 | 302
9676476 | Доп.контакты к LC1-D фронт. 2но+2нз | LADN22 | Шнейдер Электрик | 485.97 | 512.99 | 540
9691019 | Доп.контакты к LC1-D фронт.задер.на сраб.1но+1нз(1-30с) | LADS2 | Шнейдер Электрик | 2097.14 | 2213.74 | 2330
13200926 | Доп.контакты CA5-01 НЗ фронтА9.110 1SBN01 | 1SBN010010R1001 | ABB | 108.86 | 114.91 | 121
13200925 | Доп.контакты CA5-10 НОфронт.А9.110 1SBN01 | 1SBN010010R1010 | ABB | 108.86 | 114.91 | 121
9536137 | Доп.контакты CA6-11E(1з1р)боковой к B6,B7 | GJL1201317R0002 | ABB | 156.04 | 164.72 | 173
9536274 | Доп.контакты CAF6-11E фронт B6 B7 GJL120 | GJL1201330R0002 | ABB | 156.04 | 164.72 | 173
9693364 | Доп.контакты CAF6-20E фронт B6 B7 GJL120 | GJL1201330R0006 | ABB | 156.04 | 164.72 | 173
9534726 | Доп.контакты CAL5-11 к A9..75 бок.НО+НЗ | 1SBN010020R1011 | ABB | 318.62 | 336.34 | 354
59772 | Катушка для контакт.110-115V 40-400HZ | LX9FH3802 | Шнейдер Электрик | 4311.79 | 4551.53 | 4791
7105738 | Кон-р рев.265А LC2F265 | LC2F265 | Шнейдер Электрик | 53641.56 | 56624.03 | 59602
9789102 | Кон-р рев.38A 220V 50Гц LC2D38M7 | LC2D38M7 | Шнейдер Электрик | 7756.02 | 8187.25 | 8618
9694907 | Кон-р рев.6A 220V 50Гц LC2K0610M7 | LC2K0610M7 | Шнейдер Электрик | 1871.67 | 1975.73 | 2080
9718051 | Контактор 6А 110В 3P,НО LC1K0610F7 | LC1K0610F7 | Шнейдер Электрик | 712.17 | 751.77 | 791
9733083 | Контактор 9A -24V шиной LC1D096BD | LC1D096BD | Шнейдер Электрик | 1516.72 | 1601.06 | 1685
9679521 | Контактор 9A 1з1р 220V 50/60Hz | LC1D09M7 | Шнейдер Электрик | 736.72 | 777.68 | 819
9691821 | Контактор 9A 1з1р 24V DC | LC1D09BD | Шнейдер Электрик | 1188.44 | 1254.52 | 1321
9678713 | Контактор 12A 1з1р 220V 50/60Hz | LC1D12M7 | Шнейдер Электрик | 1007.78 | 1063.82 | 1120
9807207 | Контактор 16А 1НО 220В 50 Гц | GC1610M5 | Шнейдер Электрик | 575.84 | 607.85 | 640
9670043 | Контактор 16А 220В 3Р,НО LC1K1210M7 | LC1K1610M7 | Шнейдер Электрик | 859.41 | 907.18 | 955
9677783 | Контактор 18A 1з1р 220V 50/60Hz | LC1D18M7 | Шнейдер Электрик | 1242.87 | 1311.97 | 1381
9679228 | Контактор 25A 1з1р 220V 50/60Hz | LC1D25M7 | Шнейдер Электрик | 1763.72 | 1861.78 | 1960
9680097 | Контактор 32A 1з1р 220V 50/60Hz | LC1D32M7 | Шнейдер Электрик | 2635.61 | 2782.16 | 2928
9809460 | Контактор 50A 220V 50/60Hz | LC1D50AM7 | Шнейдер Электрик | 3423.11 | 3613.43 | 3803
169991064 | Контактор 65А 220V 50/60Гц LC1D656M7 | LC1D656M7 | Шнейдер Электрик | 0 | 0 | 0
9809598 | Контактор 65A 440V AC3 катушка упр.220В АС 50/60Гц | LC1D65AM7 | Шнейдер Электрик | 4976.01 | 5252.68 | 5529
9869993 | Контактор 65A 440V AC3 катушка упр.220В DС 50/60Гц | LC1D65AMD | Шнейдер Электрик | 7614.79 | 8038.17 | 8461
9820222 | Контактор 65A 440V AC3 катушка упр.24В АС 50/60Гц | LC1D65AB7 | Шнейдер Электрик | 5948.19 | 6278.91 | 6609
9677965 | Контактор 80A 1з1р 220V 50/60Hz | LC1D80M7 | Шнейдер Электрик | 6226.62 | 6572.82 | 6919
9535055 | Контактор330A 220V 50Hz LC1F330M7 | LC1F330M7 | Шнейдер Электрик | 27289.73 | 28807.05 | 30322
9677859 | Мотор-авт. 2.5-4А GV2 упр.кнопками,винт | GV2ME08 | Шнейдер Электрик | 1450.96 | 1531.64 | 1612
9676470 | Мотор-авт. 4-6.3А GV2 упр.кнопками,винт | GV2ME10 | Шнейдер Электрик | 1450.96 | 1531.64 | 1612
9677952 | Мотор-авт. 6-10А GV2 упр.кнопками,винт | GV2ME14 | Шнейдер Электрик | 1673.56 | 1766.61 | 1860
9695681 | Мотор-авт. 6-10А GV3 упр.кнопками,винт | GV3ME14 | Шнейдер Электрик | 3690.57 | 3895.76 | 4101
9679523 | Мотор-авт. 9-14А GV2 упр.кнопками,винт | GV2ME16 | Шнейдер Электрик | 1673.56 | 1766.61 | 1860
9679524 | Мотор-авт.13-18А GV2 упр.кнопками,винт | GV2ME20 | Шнейдер Электрик | 1697.69 | 1792.08 | 1886
9762926 | Мотор-авт.15-25А GV7 упр.флажком,винт,25кА | GV7RE25 | Шнейдер Электрик | 18681.55 | 19720.24 | 20758
9687005 | Мотор-авт.24-32А GV2 упр.кнопками,винт | GV2ME32 | Шнейдер Электрик | 3819.9 | 4032.28 | 4244
9787206 | Мотор-авт.40А GV3 упр.ручкой,винт | GV3P40 | Шнейдер Электрик | 4645.81 | 4904.12 | 5162
9787130 | Мотор-авт.65А GV3 упр.ручкой,винт | GV3P65 | Шнейдер Электрик | 5570.71 | 5880.44 | 6190
9701001 | Пускатель в корпусе 10...14А ~ 380В | LE1M35Q721 | Шнейдер Электрик | 2210.1 | 2332.99 | 2456
9685561 | Реле пром.= 24В 3но+2нз 10А CAD под винт | CAD32BD | Шнейдер Электрик | 1200.07 | 1266.8 | 1333
9696094 | Реле пром.=220В 3но+2нз 10А CAD под винт | CAD32MD | Шнейдер Электрик | 1263.2 | 1333.44 | 1404
9678753 | Реле пром.~220В 3но+2нз 10А CAD под винт | CAD32M7 | Шнейдер Электрик | 943.92 | 996.4 | 1049
9685161 | Реле пром.~230В 3но+2нз 10А CAD под винт | CAD32P7 | Шнейдер Электрик | 993.5 | 1048.74 | 1104
9722601 | LH4 MOUNTING PLATE | VY1H4101 | Шнейдер Электрик | 367.39 | 387.82 | 408
ABB
Контакторы до 75А, аксессуары к ним
9666915 | Контактор 12А A12-30-10 ~220В 1но | 1SBL161001R8010 | ABB | 1157.21 | 1221.56 | 1286
9669054 | Контактор 16А A16-30-10 ~110В 1но | 1SBL181001R8410 | ABB | 1442.66 | 1522.87 | 1603
69357027 | Контактор 16А A16-30-10 ~220В 1но | 1SBL181001R8010 | ABB | 1442.66 | 1522.87 | 1603
13200920 | Контактор 26А A26-30-10 ~220В 1но | 1SBL241001R8010 | ABB | 2013.55 | 2125.51 | 2237
69357028 | Контактор 30А A30-30-10 ~220В 1но | 1SBL281001R8010 | ABB | 3046.02 | 3215.37 | 3384
69356672 | Контактор 40А A40-30-10 ~220В 1но | 1SBL321001R8010 | ABB | 3158.13 | 3333.72 | 3509
69357029 | Контактор 50А A50-30-00 ~220В | 1SBL351001R8000 | ABB | 4341.5 | 4582.9 | 4824
69357030 | Контактор 63А A63-30-00 ~220В | 1SBL371001R8000 | ABB | 5956.56 | 6287.74 | 6618
69357031 | Контактор 75А A75-30-00 ~220В | 1SBL411001R8000 | ABB | 7338.01 | 7746 | 8153
9776104 | Контактор 75А A75-30-00 ~24В | 1SBL411001R8100 | ABB | 7338.01 | 7746 | 8153
9736576 | Тепл.реле TA450-DU-310 | 1SAZ511201R1003 | ABB | 16292.01 | 17197.85 | 18102
Мотор-автоматы,аксессуары к ним
9800261 | Мотор-авт. 0.1-0.16А MS325 упр.ручкой,винт,50кА | 1SAM150000R1001 | ABB | 2205.1 | 2327.7 | 2450
9668565 | Мотор-авт. 0.4-0.63А MS225 упр.ручкой,винт,50кА | 1SAM151000R1004 | ABB | 1524.87 | 1609.65 | 1694
9669009 | Мотор-авт. 0.63-1А MS116 упр.ручкой,винт,50кА | 1SAM250000R1005 | ABB | 920.82 | 972.03 | 1023
9669010 | Мотор-авт. 1-1.6А MS116 упр.ручкой,винт,50кА | 1SAM250000R1006 | ABB | 920.82 | 972.03 | 1023
9669011 | Мотор-авт. 1.6-2.5А MS116 упр.ручкой,винт,50кА | 1SAM250000R1007 | ABB | 920.82 | 972.03 | 1023
9669012 | Мотор-авт. 2.5-4А MS116 упр.ручкой,винт,50кА | 1SAM250000R1008 | ABB | 920.82 | 972.03 | 1023
9669013 | Мотор-авт. 4-6.3А MS116 упр.ручкой,винт,50кА | 1SAM250000R1009 | ABB | 920.82 | 972.03 | 1023
9669014 | Мотор-авт. 6.3-10А MS116 упр.ручкой,винт,50кА | 1SAM250000R1010 | ABB | 1086.19 | 1146.58 | 1207
9718954 | Мотор-авт. 8-12А MS116 упр.ручкой,винт,50кА | 1SAM250000R1012 | ABB | 1155.34 | 1219.58 | 1284
9669015 | Мотор-авт.10-16А MS116 упр.ручкой,винт,50кА | 1SAM250000R1011 | ABB | 1086.19 | 1146.58 | 1207
9680436 | Мотор-авт.28-40А MS450 упр.ручкой,винт,50кА | 1SAM450000R1005 | ABB | 4761.51 | 5026.26 | 5291
9683386 | Мотор-авт.45-63А MS495 упр.ручкой,винт,50кА | 1SAM550000R1007 | ABB | 5601.98 | 5913.45 | 6224
КЗЭА г.Кашин
9770928 | ПКЛ к ПМ12 (10А) 1но+1нз стойка контактная | КЗЭА | КЗЭА г.Кашин | 65.25 | 68.88 | 72.5
9729790 | ПКЛ к ПМ12 (10А) 2но+2нз стойка контактная | С0200168721100202000 | КЗЭА г.Кашин | 100.16 | 105.73 | 111
69358238 | ПКЛ к ПМ12 (12-63А) 2но+2нз приставка | 100010220ВВ000000000 | КЗЭА г.Кашин | 121.41 | 128.16 | 135
9532925 | ПМ12-010100 10А ~110В 1но | 020100100ВВ110000010 | КЗЭА г.Кашин | 233.71 | 246.7 | 260
2102005 | ПМ12-010100 10А ~220В 1но | 020100100ВВ220000010 | КЗЭА г.Кашин | 233.71 | 246.7 | 260
2102010 | ПМ12-010100 10А ~380В 1но | 020100100ВВ380000010 | КЗЭА г.Кашин | 233.71 | 246.7 | 260
2102015 | ПМ12-010140 10А ~220В 1но IP40 | 020140102ВВ220000010 | КЗЭА г.Кашин | 463.67 | 489.45 | 515
2102020 | ПМ12-010140 10А ~380В 1но IP40 | 020140102ВВ380000010 | КЗЭА г.Кашин | 463.67 | 489.45 | 515
2102025 | ПМ12-010160 10А ~220В 1но IP40 П/С | 020160102ВВ220000010 | КЗЭА г.Кашин | 555.51 | 586.39 | 617
2102030 | ПМ12-010160 10А ~380В 1но IP40 П/С | 020160102ВВ380000010 | КЗЭА г.Кашин | 555.51 | 586.39 | 617
69357353 | ПМ12-010200 10А ~ 36В 1но РТТ5-10 8.0А | 020200100ВВ036001910 | КЗЭА г.Кашин | 515.98 | 544.66 | 573
2102035 | ПМ12-010200 10А ~220В 1но РТТ5-10 8.0А | 020200100ВВ220001910 | КЗЭА г.Кашин | 515.98 | 544.66 | 573
2102040 | ПМ12-010200 10А ~380В 1но РТТ5-10 8.0А | 020200100ВВ380001910 | КЗЭА г.Кашин | 515.98 | 544.66 | 573
3915677 | ПМ12-010210 10А ~110В 1но IP54 РТТ5-10 8.5А | 020210101ВВ110001910 | КЗЭА г.Кашин | 789.16 | 833.03 | 877
9748761 | ПМ12-010220 10А ~380В 1но IP54 РТТ5-10 8.0А П/С | 020220101ВВ380001910 | КЗЭА г.Кашин | 845.3 | 892.3 | 939
9534977 | ПМ12-010230 10А ~220В 1но IP54 РТТ5-10 8.0А П/С инд. | 020230101ВВ220001910 | КЗЭА г.Кашин | 942.43 | 994.83 | 1047
2102045 | ПМ12-010240 10А ~220В 1но IP40 РТТ5-10 8.0А | 020240102ВВ380001910 | КЗЭА г.Кашин | 781.57 | 825.03 | 868
2102050 | ПМ12-010240 10А ~380В 1но IP40 РТТ5-10 8.0А | 020240122ВВ380001910 | КЗЭА г.Кашин | 781.57 | 825.03 | 868
9532775 | ПМ12-010260 10А ~220В 1но IP40 РТТ5-10 8.0А П/С | 020260102ВВ220001910 | КЗЭА г.Кашин | 837.72 | 884.29 | 931
2102055 | ПМ12-010270 10А ~220В 1но IP40 РТТ5-10 8.0А П/С инд. | 020270102ВВ220001910 | КЗЭА г.Кашин | 881.72 | 930.75 | 980
2102060 | ПМ12-010270 10А ~380В 1но IP40 РТТ5-10 8.0А П/С инд. | 020270102ВВ380001910 | КЗЭА г.Кашин | 881.72 | 930.75 | 980
2102065 | ПМ12-010500 10А ~220В 4но+2нз рев | 020500420ВВ220000010 | КЗЭА г.Кашин | 637.39 | 672.82 | 708
2102075 | ПМ12-010640 10А ~220В 4но+2нз IP40 РТТ5-10 8.0А | 020640422ВВ220001910 | КЗЭА г.Кашин | 1440.2 | 1520.28 | 1600
69358170 | ПМ12-025100 25А ~110В 1но | 040100100ВВ110000010 | КЗЭА г.Кашин | 418.85 | 442.15 | 465
9533492 | ПМ12-025100 25А ~220В 1но | 040100100ВВ220000010 | КЗЭА г.Кашин | 418.85 | 442.15 | 465
9533493 | ПМ12-025100 25А ~380В 1но | 040100100ВВ380000010 | КЗЭА г.Кашин | 418.85 | 442.15 | 465
9533940 | ПМ12-025110 25А ~220В 1но IP54 | 040110101ВВ220000010 | КЗЭА г.Кашин | 734.51 | 775.35 | 816
9666809 | ПМ12-025140 25А ~220В 1но IP40 | 040140102ВВ220000010 | КЗЭА г.Кашин | 728.45 | 768.95 | 809
9533497 | ПМ12-025220 25А ~220В 1но IP54 РТТ131-25.0А П/С | 040220101ВВ220000810 | КЗЭА г.Кашин | 1050.16 | 1108.55 | 1167
9533498 | ПМ12-025220 25А ~380В 1но IP54 РТТ131-25.0А П/С | 040220101ВВ380000810 | КЗЭА г.Кашин | 1050.16 | 1108.55 | 1167
9533499 | ПМ12-025501 25А ~220В 2нз рев | 040501020ВВ220000010 | КЗЭА г.Кашин | 916.62 | 967.59 | 1018
9533500 | ПМ12-025501 25А ~380В 2нз рев | 040501020ВВ380000010 | КЗЭА г.Кашин | 916.62 | 967.59 | 1018
9725651 | ПМ12-040150 40А ~220В 1но | 050150100ВВ220000010 | КЗЭА г.Кашин | 617.67 | 652.01 | 686
9690744 | ПМ12-040200 40А ~220В 1но РТТ121-40.0А | 050200100ВВ220000610 | КЗЭА г.Кашин | 945.49 | 998.06 | 1051
9701667 | ПМ12-040200 40А ~380В 1но РТТ121-40.0А | 050200100ВВ380000610 | КЗЭА г.Кашин | 945.49 | 998.06 | 1051
9689513 | ПМ12-040210 40А ~220В 1но IP54 РТТ121-40.0А | 050210101ВВ220000610 | КЗЭА г.Кашин | 1698.2 | 1792.62 | 1887
9712734 | ПМ12-040220 40А ~380В 1но IP54 РТТ121-40.0А П/С | 050220101ВВ380000610 | КЗЭА г.Кашин | 1739.17 | 1835.87 | 1932
169990819 | ПМ12-040600 40А ~380В 4но+2нз РТТ121-40.0А | 050600420ВВ380000610 | КЗЭА г.Кашин | 2009.3 | 2121.03 | 2233
9533503 | ПМ12-063111 63А ~220В 2но+2нз IP54 | 060111221ВВ220000000 | КЗЭА г.Кашин | 1616.25 | 1706.11 | 1796
9533501 | ПМ12-063151 63А ~220В 2но+2нз вар.А | 060151220ВВ220000020 | КЗЭА г.Кашин | 1050.16 | 1108.55 | 1167
9533502 | ПМ12-063151 63А ~380В 2но+2нз вар.А | 060151220ВВ380000020 | КЗЭА г.Кашин | 1050.16 | 1108.55 | 1167
9684005 | ПМ12-063201 63А ~220В 2но+2нз РТТ231-63.0А | 060201220ВВ220000920 | КЗЭА г.Кашин | 1544.92 | 1630.81 | 1717
9533505 | ПМ12-063221 63А ~220В 2но+2нз IP54 РТТ231-63.0А П/С | 060221221ВВ220000900 | КЗЭА г.Кашин | 2273.35 | 2399.75 | 2526
9533506 | ПМ12-063221 63А ~380В 2но+2нз IP54 РТТ231-63.0А П/С | 060221221ВВ380000900 | КЗЭА г.Кашин | 2273.35 | 2399.75 | 2526
9536054 | ПМ12-063241 63А ~380В 2но+2нз IP40 РТТ231-63.0А | 060241222ВВ380000900 | КЗЭА г.Кашин | 2029.03 | 2141.85 | 2255
9533938 | ПМ12-063621 63А ~220В 2но+2нз IP54 РТТ231-63.0А П/С | 060621221ВВ220000900 | КЗЭА г.Кашин | 4080.82 | 4307.71 | 4534
9533939 | ПМ12-063621 63А ~380В 2но+2нз IP54 РТТ231-63.0А П/С | 060621221ВВ380000900 | КЗЭА г.Кашин | 4080.82 | 4307.71 | 4534
2103510 | ПМА 3100 220В (2з+2р) | 090310220ВВ220000000 | КЗЭА г.Кашин | 681.41 | 719.3 | 757
2103515 | ПМА 3100 380В (2з+2р) | 090310220ВВ380000000 | КЗЭА г.Кашин | 681.41 | 719.3 | 757
2103005 | ПМЕ 211 220В (2з+2р) | 080211220ВВ220000000 | КЗЭА г.Кашин | 699.62 | 738.53 | 777
2103010 | ПМЕ 211 380В (2з+2р) | 080211220ВВ380000000 | КЗЭА г.Кашин | 699.62 | 738.53 | 777
2103015 | ПМЕ 212 220В (2з+2р) | 080212220ВВ220000800 | КЗЭА г.Кашин | 994.03 | 1049.3 | 1104
2103020 | ПМЕ 212 380В (2з+2р) | 080212220ВВ380000800 | КЗЭА г.Кашин | 994.03 | 1049.3 | 1104
2103035 | ПМЕ 222 220В (2з+2р) | 080222222ВВ220000800 | КЗЭА г.Кашин | 1182.22 | 1247.94 | 1314
2103040 | ПМЕ 222 380В (2з+2р) | 080222222ВВ380000800 | КЗЭА г.Кашин | 1182.22 | 1247.94 | 1314
9535601 | РТТ-111 5.0А 4,25..5,75А инд.устан. 1нз | 140111000В005.000000 | КЗЭА г.Кашин | 291.38 | 307.58 | 324
9533164 | РТТ-111 6.3А 5,35..7,23А инд.устан. 1нз | 140111000В006.300000 | КЗЭА г.Кашин | 291.38 | 307.58 | 324
2106050 | РТТ-141 6.3А 5,35-7,23А к ПМА, ПМЕ 1нз | 140141000В006.300000 | КЗЭА г.Кашин | 291.38 | 307.58 | 324
2106055 | РТТ-141 8.0А 6,8 -9,2А к ПМА, ПМЕ 1нз | 140141000В008.000000 | КЗЭА г.Кашин | 291.38 | 307.58 | 324
2106060 | РТТ-141 10.0А 8,5 -11,5А к ПМА, ПМЕ 1нз | 140141000В010.000000 | КЗЭА г.Кашин | 291.38 | 307.58 | 324
2106065 | РТТ-141 12.5А 10,6-14,3А к ПМА, ПМЕ 1нз | 140141000В012.500000 | КЗЭА г.Кашин | 291.38 | 307.58 | 324
2106070 | РТТ-141 16.0А 13,6-18,4А к ПМА, ПМЕ 1нз | 140141000В016.000000 | КЗЭА г.Кашин | 291.38 | 307.58 | 324
2106075 | РТТ-141 20.0А 17,0-23,0А к ПМА, ПМЕ 1нз | 140141000В020.000000 | КЗЭА г.Кашин | 291.38 | 307.58 | 324
2106080 | РТТ-141 25.0А 21,0-25,0А к ПМА, ПМЕ 1нз | 140141000В025.000000 | КЗЭА г.Кашин | 291.38 | 307.58 | 324
9790572 | РТТ-211 16А 13,0..18,5А инд.устан. 1нз | 150211000В016.000000 | КЗЭА г.Кашин | 453.77 | 479 | 504
2107030 | РТТ-211 20А 17,0..23,0А инд.устан. 1нз | 150211000В020.000000 | КЗЭА г.Кашин | 453.77 | 479 | 504
2107040 | РТТ-211 25А 21,2..28,7А инд.устан. 1нз | 150211000В025.000000 | КЗЭА г.Кашин | 453.77 | 479 | 504
2107050 | РТТ-211 32А 27,2..36,8А инд.устан. 1нз | 150211000В032.000000 | КЗЭА г.Кашин | 453.77 | 479 | 504
2107060 | РТТ-211 40А 34,0..46,0А инд.устан. 1нз | 150211000В040.000000 | КЗЭА г.Кашин | 453.77 | 479 | 504
9679764 | РТТ-211 63А 53,5..72,5А инд.устан. 1нз | 150211000В063.000000 | КЗЭА г.Кашин | 461.34 | 487 | 513
9672502 | РТТ5-10 0.25А 0,21..0.29А к ПМ12-010 | 130110000В000.250000 | КЗЭА г.Кашин | 291.38 | 307.58 | 324
9675575 | РТТ5-10 0.50А 0,42..0,58А к ПМ12-010 | 130110000В000.500000 | КЗЭА г.Кашин | 291.38 | 307.58 | 324
2105040 | РТТ5-10 0.63А 0,54..0.72А к ПМ12-010 | 130110000В000.630000 | КЗЭА г.Кашин | 291.38 | 307.58 | 324
2105050 | РТТ5-10 1.0А 0,85..1,15А к ПМ12-010 | 130110000В001.000000 | КЗЭА г.Кашин | 291.38 | 307.58 | 324
2105055 | РТТ5-10 1.25А 1,1 ..1,4А к ПМ12-01 | 130110000В001.250000 | КЗЭА г.Кашин | 291.38 | 307.58 | 324
2105060 | РТТ5-10 1.6А 1,36..1,84А к ПМ12-010 | 130110000В001.600000 | КЗЭА г.Кашин | 291.38 | 307.58 | 324
2105065 | РТТ5-10 2.0А 1,7 ..2,3А к ПМ12-010 | 130110000В002.000000 | КЗЭА г.Кашин | 291.38 | 307.58 | 324
2105070 | РТТ5-10 2.5А 2,1 ..2,9А к ПМ12-010 | 130110000В002.500000 | КЗЭА г.Кашин | 291.38 | 307.58 | 324
2105075 | РТТ5-10 3.2А 2,7 ..3,7А к ПМ12-010 | 130110000В003.200000 | КЗЭА г.Кашин | 291.38 | 307.58 | 324
2105080 | РТТ5-10 4.0А 3,4 ..4,6А к ПМ12-010 | 130110000В004.000000 | КЗЭА г.Кашин | 291.38 | 307.58 | 324
2105085 | РТТ5-10 5.0А 4,2 ..5,8А к ПМ12-010 | 130110000В005.000000 | КЗЭА г.Кашин | 291.38 | 307.58 | 324
2105090 | РТТ5-10 6.3А 5,4 ..7,4А к ПМ12-010 | 130110000В006.300000 | КЗЭА г.Кашин | 291.38 | 307.58 | 324
9535741 | РТТ5-10 8.5А 7,0 ..10А к ПМ12-010 | 130110000В008.500000 | КЗЭА г.Кашин | 291.38 | 307.58 | 324
IEK
9745032 | катушка к КМИ (25-32А) 24В IEK | KKM20D-KU-024 | IEK | 110.01 | 116.12 | 122
169991763 | катушка к КМИ (9-18А) 110В IEK | KKM10D-KU-110 | IEK | 92.44 | 97.59 | 103
9774431 | ПМ-115А рев.~230В 2НО КТИ-51153 IEK | KKT53-115-230-10 | IEK | 7159.44 | 7557.5 | 7955
9739267 | ПМ-115А ~230В 1НО КТИ-5115 IEK | KKT50-115-230-10 | IEK | 3165.46 | 3341.45 | 3517
9746767 | ПМ-115А ~400В 1НО КТИ-5115 IEK | KKT50-115-400-10 | IEK | 3165.46 | 3341.45 | 3517
169990515 | ПМ-12А ~230В 1НЗ КМИ-11211 IEK | KKM11-012-230-01 | IEK | 230.36 | 243.16 | 256
9732826 | ПМ-12А ~230В 1НО КМИ-11210 IEK | KKM11-012-230-10 | IEK | 219.36 | 231.56 | 244
9785530 | ПМ-12А ~230В IP54 П/С РТИ1316 КМИ-11260 IEK | KKM16-012-220-00 | IEK | 899.15 | 949.14 | 999
9732827 | ПМ-12А ~400В 1НО КМИ-11210 IEK | KKM11-012-400-10 | IEK | 241.36 | 254.77 | 268
9749546 | ПМ-12А ~400В IP54 П/С РТИ1316 КМИ-11260 IEK | KKM16-012-380-00 | IEK | 899.15 | 949.14 | 999
9757946 | ПМ-150А рев.~230В 2НО КТИ-51503 IEK | KKT53-150-230-10 | IEK | 10880.38 | 11485.33 | 12089
9737160 | ПМ-150А ~230В 1НО КТИ-5150 IEK | KKT50-150-230-10 | IEK | 4501.49 | 4751.77 | 5002
9732785 | ПМ-185А рев.~230В 2НО КТИ-51853 IEK | KKT53-185-230-10 | IEK | 13902.12 | 14675.08 | 15447
9728351 | ПМ-185А ~230В 1НО КТИ-5185 IEK | KKT50-185-230-10 | IEK | 5850.86 | 6176.17 | 6501
9751780 | ПМ-18А ~230В 1НЗ КМИ-11811 IEK | KKM11-018-230-01 | IEK | 279.81 | 295.37 | 311
9732828 | ПМ-18А ~230В 1НО КМИ-11810 IEK | KKM11-018-230-10 | IEK | 251.73 | 265.72 | 280
9786044 | ПМ-18А ~230В IP54 П/С РТИ1321 КМИ-11860 IEK | KKM16-018-220-00 | IEK | 946.28 | 998.89 | 1051
9743280 | ПМ-18А ~400В 1НО КМИ-11810 IEK | KKM11-018-400-10 | IEK | 292.86 | 309.15 | 325
9749547 | ПМ-18А ~400В IP54 П/С РТИ1321 КМИ-11860 IEK | KKM16-018-380-00 | IEK | 946.28 | 998.89 | 1051
9734506 | ПМ-225А ~230В 1НО КТИ-5225 IEK | KKT50-225-230-10 | IEK | 6630.95 | 6999.63 | 7368
9769330 | ПМ-25А ~110В 1НО КМИ-22510 IEK | KKM21-025-110-10 | IEK | 370.94 | 391.57 | 412
9751781 | ПМ-25А ~230В 1НЗ КМИ-22511 IEK | KKM21-025-230-01 | IEK | 354.13 | 373.82 | 393
9732834 | ПМ-25А ~230В 1НО КМИ-22510 IEK | KKM21-025-230-10 | IEK | 318.9 | 336.63 | 354
9785529 | ПМ-25А ~230В IP54 П/С РТИ1322 КМИ-22560 IEK | KKM26-025-220-00 | IEK | 1060.25 | 1119.21 | 1178
9741076 | ПМ-25А ~400В 1НЗ КМИ-22511 IEK | KKM21-025-400-01 | IEK | 388.24 | 409.83 | 431
9735004 | ПМ-25А ~400В 1НО КМИ-22510 IEK | KKM21-025-400-10 | IEK | 370.94 | 391.57 | 412
9749548 | ПМ-25А ~400В IP54 П/С РТИ1322 КМИ-22560 IEK | KKM26-025-380-00 | IEK | 1060.25 | 1119.21 | 1178
9740367 | ПМ-265А рев.~230В 2НО КТИ-52653 IEK | KKT53-265-230-10 | IEK | 16050.74 | 16943.16 | 17834
9739268 | ПМ-265А ~230В 1НО КТИ-5265 IEK | KKT50-265-230-10 | IEK | 7725.41 | 8154.94 | 8584
9740710 | ПМ-265А ~400В 1НО КТИ-5265 IEK | KKT50-265-400-10 | IEK | 7725.41 | 8154.94 | 8584
9766605 | ПМ-32А ~230В 1НЗ КМИ-23211 IEK | KKM21-032-230-01 | IEK | 404.37 | 426.85 | 449
9735672 | ПМ-32А ~230В 1НО КМИ-23210 IEK | KKM21-032-230-10 | IEK | 364.17 | 384.42 | 405
9742254 | ПМ-330А ~220В 1НО КТИ-5330 IEK | KKT50-330-230-10 | IEK | 10398.68 | 10976.84 | 11554
9735748 | ПМ-400А ~230В 1НО КТИ-6400 IEK | KKT60-400-230-10 | IEK | 10917.77 | 11524.8 | 12131
9736245 | ПМ-400А ~400В 1НО КТИ-6400 IEK | KKT60-400-400-10 | IEK | 10917.77 | 11524.8 | 12131
9735673 | ПМ-40А ~230В 1НО+1НЗ КМИ-34012 IEK | KKM31-040-230-11 | IEK | 646 | 681.92 | 718
9780487 | ПМ-40А ~230В IP54 П/С РТИ3355 КМИ-34062 IEK | KKM36-040-220-00 | IEK | 1888.53 | 1993.54 | 2098
9753271 | ПМ-40А ~400В IP54 П/С РТИ3355 КМИ-34062 IEK | KKM36-040-380-00 | IEK | 1888.53 | 1993.54 | 2098
9742200 | ПМ-50А ~400В 1НО+1НЗ КМИ-35012 IEK | KKM31-050-400-11 | IEK | 919.1 | 970.21 | 1021
9736246 | ПМ-630А ~400В 1НО КТИ-7630 IEK | KKT70-630-400-10 | IEK | 17390.96 | 18357.9 | 19324
9737836 | ПМ-65А ~230В 1НО+1НЗ КМИ-46512 IEK | KKM41-065-230-11 | IEK | 840.48 | 887.21 | 934
9769480 | ПМ-65А ~230В IP54 П/С РТИ3361 КМИ-46562 IEK | KKM46-065-220-00 | IEK | 2233.27 | 2357.44 | 2481
9742252 | ПМ-80А ~230В 1НО+1НЗ КМИ-48012 IEK | KKM41-080-230-11 | IEK | 1221.44 | 1289.35 | 1357
9739478 | ПМ-80А ~400В 1НО+1НЗ КМИ-48012 IEK | KKM41-080-400-11 | IEK | 1323.39 | 1396.98 | 1470
9734573 | ПМ-95А ~230В 1НО+1НЗ КМИ-49512 IEK | KKM41-095-230-11 | IEK | 1246.41 | 1315.71 | 1385
9750413 | ПМ-9А ~230В 1НЗ КМИ-10911 IEK | KKM11-009-230-01 | IEK | 207.85 | 219.4 | 231
9732818 | ПМ-9А ~230В 1НО КМИ-10910 IEK | KKM11-009-230-10 | IEK | 197.72 | 208.72 | 220
9786043 | ПМ-9А ~230В IP54 П/С РТИ1314 КМИ-10960 IEK | KKM16-009-220-00 | IEK | 789.84 | 833.76 | 878
9750403 | ПМ-9А ~400В 1НЗ КМИ-10911 IEK | KKM11-009-400-01 | IEK | 227.2 | 239.84 | 252
9732819 | ПМ-9А ~400В 1НО КМИ-10910 IEK | KKM11-009-400-10 | IEK | 217.53 | 229.63 | 242
9749545 | ПМ-9А ~400В IP54 П/С РТИ1314 КМИ-10960 IEK | KKM16-009-380-00 | IEK | 789.84 | 833.76 | 878
9745035 | Приставка ПВИ-11 (0.1-30с) зад. на вкл. 1НО+1НЗ IEK | KPV10-11-1 | IEK | 373.51 | 394.27 | 415
9745036 | Приставка ПВИ-12 (10-180с) зад. на вкл. 1НО+1НЗ IEK | KPV10-11-2 | IEK | 373.51 | 394.27 | 415
9720462 | Приставка ПВИ-21 (0.1-30с) зад. на откл. 1НО+1НЗ IEK | KPV20-11-1 | IEK | 398.23 | 420.36 | 442
9745034 | Приставка ПКИ-04 4НЗ IEK | KPK10-04 | IEK | 100.74 | 106.34 | 112
9738700 | Приставка ПКИ-11 1НО+1НЗ IEK | KPK10-11 | IEK | 74.17 | 78.3 | 82.4
9737812 | Приставка ПКИ-22 2НО+2НЗ IEK | KPK10-22 | IEK | 100.74 | 106.34 | 112
9741075 | Приставка ПКИ-40 4НО IEK | KPK10-40 | IEK | 100.74 | 106.34 | 112
9744656 | Реле РТИ-1304 0,4-0,63 А ИЭК | DRT10-D004-C063 | IEK | 245 | 258.62 | 272
9738702 | Реле РТИ-1305 0,63-1,0 А ИЭК | DRT10-C063-0001 | IEK | 245 | 258.62 | 272
9739218 | Реле РТИ-1306 1,0-1,6 А | DRT10-0001-D016 | IEK | 245 | 258.62 | 272
9732838 | Реле РТИ-1307 1,6-2,5 А | DRT10-D016-D025 | IEK | 245 | 258.62 | 272
9732841 | Реле РТИ-1308 2,5-4,0 А | DRT10-D025-0004 | IEK | 245 | 258.62 | 272
9742119 | Реле РТИ-1310 4-6 А ИЭК | DRT10-0004-0006 | IEK | 245 | 258.62 | 272
9737778 | Реле РТИ-1312 5,5-8А | DRT10-D055-0008 | IEK | 245 | 258.62 | 272
9744657 | Реле РТИ-1314 7-10 А ИЭК | DRT10-0007-0010 | IEK | 245 | 258.62 | 272
9742241 | Реле РТИ-1316 9-13А ИЭК | DRT10-0009-0013 | IEK | 245 | 258.62 | 272
9732842 | Реле РТИ-1321 12-18А ИЭК | DRT10-0012-0018 | IEK | 245 | 258.62 | 272
9742243 | Реле РТИ-1322 17-25А ИЭК | DRT10-0017-0025 | IEK | 245 | 258.62 | 272
9742202 | Реле РТИ-3355 30-40А ИЭК | DRT30-0030-0040 | IEK | 455.49 | 480.81 | 506
9742247 | Реле РТИ-3357 37-50А ИЭК | DRT30-0037-0050 | IEK | 455.49 | 480.81 | 506
9742249 | Реле РТИ-3359 48-65А ИЭК | DRT30-0048-0065 | IEK | 455.49 | 480.81 | 506
9742251 | Реле РТИ-3365 80-93А ИЭК | DRT30-0080-0093 | IEK | 487.39 | 514.49 | 542
Мотор-автомат ПРK
9802959 | Мотор-авт. 0.63-1А ПРК32-1 упр.кнопками,винт | DMS11-001 | IEK | 953.02 | 1006 | 1059
9802960 | Мотор-авт. 1-1.6А ПРК32-1.6 упр.кнопками,винт | DMS11-D16 | IEK | 953.02 | 1006 | 1059
9802961 | Мотор-авт. 1.6-2.5А ПРК32-2.5 упр.кнопками,винт | DMS11-D25 | IEK | 953.02 | 1006 | 1059
9802962 | Мотор-авт. 2.5-4А ПРК32-4 упр.кнопками,винт | DMS11-004 | IEK | 953.02 | 1006 | 1059
9802963 | Мотор-авт. 4-6.3А ПРК32-6.3 упр.кнопками,винт | DMS11-D63 | IEK | 953.02 | 1006 | 1059
9802964 | Мотор-авт. 6-10А ПРК32-10 упр.кнопками,винт | DMS11-010 | IEK | 953.02 | 1006 | 1059
9802965 | Мотор-авт. 9-14А ПРК32-14 упр.кнопками,винт | DMS11-014 | IEK | 953.02 | 1006 | 1059
9802966 | Мотор-авт.13-18А ПРК32-18 упр.кнопками,винт | DMS11-018 | IEK | 953.02 | 1006 | 1059
9802967 | Мотор-авт.20-25А ПРК32-25 упр.кнопками,винт | DMS11-025 | IEK | 953.02 | 1006 | 1059
Уралэлектро
КМД
9822485 | ПМ12-100140 95А 220В (КМД-09511) | КМД-09511 220В | Уралэлектро | 4326.87 | 4567.45 | 4808
9792262 | ПМ12-100150 95А 220В (КМД-09510) | КМД-09510 220В | Уралэлектро | 3209.81 | 3388.28 | 3566
9792256 | ПМ12-100150 95А 380В (КМД-09510) | КМД-09510 380В | Уралэлектро | 3209.81 | 3388.28 | 3566
9813178 | ПМ12-100200 95А 220В (КМД-09520) | КМД-09520 220В | Уралэлектро | 4387.43 | 4631.37 | 4875
9813179 | ПМ12-100200 95А 380В (КМД-09520) | КМД-09520 380В | Уралэлектро | 4387.43 | 4631.37 | 4875
9813180 | ПМ12-100220 95А 220В (КМД-09524) | КМД-09524 220В | Уралэлектро | 6016.63 | 6351.16 | 6685
9813181 | ПМ12-100220 95А 380В (КМД-09524) | КМД-09524 380В | Уралэлектро | 6016.63 | 6351.16 | 6685
9813182 | ПМ12-100240 95А 220В (КМД-09521) | КМД-09521 220В | Уралэлектро | 5120.92 | 5405.64 | 5690
9813183 | ПМ12-100240 95А 380В (КМД-09521) | КМД-09521 380В | Уралэлектро | 5120.92 | 5405.64 | 5690
9813186 | ПМ12-160150 150А 220В (КМД-15010) | КМД-15010 220В | Уралэлектро | 3916.89 | 4134.67 | 4352
9813187 | ПМ12-160150 150А 380В (КМД-15010) | КМД-15010 380В | Уралэлектро | 3916.89 | 4134.67 | 4352
9813188 | ПМ12-160200 150А 220В (КМД-15020) | КМД-15020 220В | Уралэлектро | 5920 | 6249.15 | 6578
9813189 | ПМ12-160200 150А 380В (КМД-15020) | КМД-15020 380В | Уралэлектро | 5920 | 6249.15 | 6578
9813190 | ПМ12-160240 150А 380В (КМД-15021) | КМД-15021 380В | Уралэлектро | 7633.93 | 8058.37 | 8482
Этал
2208011 | Катушка к ПМЛ 1 вел. 24В | 7282 | ЭТАЛ г.Александрия | 129.38 | 136.57 | 144
2208012 | Катушка к ПМЛ 1 вел. 36В | 7283 | ЭТАЛ г.Александрия | 129.38 | 136.57 | 144
2208013 | Катушка к ПМЛ 1 вел. 42В | 7284 | ЭТАЛ г.Александрия | 129.38 | 136.57 | 144
2208014 | Катушка к ПМЛ 1 вел. 110В | 6924 | ЭТАЛ г.Александрия | 129.38 | 136.57 | 144
13402021 | Катушка к ПМЛ 1 вел. 127В | 23 | ЭТАЛ г.Александрия | 129.38 | 136.57 | 144
2208015 | Катушка к ПМЛ 1 вел. 220В | 6925 | ЭТАЛ г.Александрия | 129.38 | 136.57 | 144
2208016 | Катушка к ПМЛ 1 вел. 380В | 6927 | ЭТАЛ г.Александрия | 129.38 | 136.57 | 144
2208021 | Катушка к ПМЛ 2 вел. 24В | 7285 | ЭТАЛ г.Александрия | 153 | 161.51 | 170
2208022 | Катушка к ПМЛ 2 вел. 36В | 7286 | ЭТАЛ г.Александрия | 153 | 161.51 | 170
2208023 | Катушка к ПМЛ 2 вел. 42В | 7288 | ЭТАЛ г.Александрия | 153 | 161.51 | 170
2208024 | Катушка к ПМЛ 2 вел. 110В | 7544 | ЭТАЛ г.Александрия | 153 | 161.51 | 170
13402022 | Катушка к ПМЛ 2 вел. 127В | 32 | ЭТАЛ г.Александрия | 153 | 161.51 | 170
2208025 | Катушка к ПМЛ 2 вел. 220В | 6929 | ЭТАЛ г.Александрия | 153 | 161.51 | 170
2208026 | Катушка к ПМЛ 2 вел. 380В | 7287 | ЭТАЛ г.Александрия | 153 | 161.51 | 170
2208031 | Катушка к ПМЛ 3.4 вел. 24В | 7289 | ЭТАЛ г.Александрия | 267.8 | 282.69 | 298
2208032 | Катушка к ПМЛ 3.4 вел. 36В | 7290 | ЭТАЛ г.Александрия | 267.8 | 282.69 | 298
2208033 | Катушка к ПМЛ 3.4 вел. 42В | 7372 | ЭТАЛ г.Александрия | 267.8 | 282.69 | 298
2208034 | Катушка к ПМЛ 3.4 вел.110В | 7545 | ЭТАЛ г.Александрия | 267.8 | 282.69 | 298
2208035 | Катушка к ПМЛ 3.4 вел.220В | 6930 | ЭТАЛ г.Александрия | 267.8 | 282.69 | 298
2208036 | Катушка к ПМЛ 3.4 вел.380В | 6934 | ЭТАЛ г.Александрия | 267.8 | 282.69 | 298
2207103 | КРЛ 104 | 6937 | ЭТАЛ г.Александрия | 35.92 | 37.91 | 39.9
2200920 | ПВЛ 1104 | 6943 | ЭТАЛ г.Александрия | 312.56 | 329.94 | 347
2200922 | ПВЛ 1204 | 6947 | ЭТАЛ г.Александрия | 312.56 | 329.94 | 347
169991060 | ПВЛ 1304 | 6948 | ЭТАЛ г.Александрия | 312.56 | 329.94 | 347
2200925 | ПВЛ 2104 | 6955 | ЭТАЛ г.Александрия | 312.56 | 329.94 | 347
2200927 | ПВЛ 2204 | 6957 | ЭТАЛ г.Александрия | 312.56 | 329.94 | 347
2201010 | ПКЛ 0404 | 7143 | ЭТАЛ г.Александрия | 117.88 | 124.43 | 131
2201020 | ПКЛ 1104 | 6962 | ЭТАЛ г.Александрия | 75.44 | 79.63 | 83.8
2201030 | ПКЛ 2204 | 7144 | ЭТАЛ г.Александрия | 117.88 | 124.43 | 131
2201005 | ПКЛ 4004 | 7292 | ЭТАЛ г.Александрия | 117.88 | 124.43 | 131
2202004 | ПМЛ 1100 Б 110В 10А 1но | 6964 | ЭТАЛ г.Александрия | 215.59 | 227.57 | 240
2202005 | ПМЛ 1100 Б 220В 10А 1но | 6967 | ЭТАЛ г.Александрия | 215.59 | 227.57 | 240
9667262 | ПМЛ 1100 Б 24В 10А 1но | 6969 | ЭТАЛ г.Александрия | 215.59 | 227.57 | 240
2202010 | ПМЛ 1100 Б 380В 10А 1но | 6976 | ЭТАЛ г.Александрия | 215.59 | 227.57 | 240
2202015 | ПМЛ 1101 Б 220В 10А 1нз | 6985 | ЭТАЛ г.Александрия | 215.59 | 227.57 | 240
2202020 | ПМЛ 1101 Б 380В 10А 1нз | 6982 | ЭТАЛ г.Александрия | 215.59 | 227.57 | 240
2202025 | ПМЛ 1110 Б 220В 10А IP54 1но | 6990 | ЭТАЛ г.Александрия | 482.01 | 508.8 | 536
2202030 | ПМЛ 1110 Б 380В 10А IP54 1но | 7293 | ЭТАЛ г.Александрия | 482.01 | 508.8 | 536
9535436 | ПМЛ 1140 Б 220В 10А IP40 1но | 8464 | ЭТАЛ г.Александрия | 476.33 | 502.81 | 529
9532980 | ПМЛ 1160 Б 220В 10А IP20 1но DIN | 6999 | ЭТАЛ г.Александрия | 219.94 | 232.17 | 244
9532981 | ПМЛ 1160 Б 380В 10А IP20 1но DIN | 7001 | ЭТАЛ г.Александрия | 219.94 | 232.17 | 244
2202035 | ПМЛ 1210 Б 220В 10А IP54 РТЛ 1014 Реле 1но | 7005 | ЭТАЛ г.Александрия | 759.44 | 801.66 | 844
2202040 | ПМЛ 1210 Б 380В 10А IP54 РТЛ 1014 Реле 1но | 7294 | ЭТАЛ г.Александрия | 759.44 | 801.66 | 844
2202045 | ПМЛ 1220 Б 220В 10А IP54 РТЛ 1014 П/С 1но | 7009 | ЭТАЛ г.Александрия | 812.24 | 857.4 | 902
2202050 | ПМЛ 1220 Б 380В 10А IP54 РТЛ 1014 П/С 1но | 7012 | ЭТАЛ г.Александрия | 812.24 | 857.4 | 902
2202055 | ПМЛ 1230 Б 220В 10А IP54 РТЛ 1014 П/С инд 1но | 7014 | ЭТАЛ г.Александрия | 865.4 | 913.52 | 962
2202060 | ПМЛ 1230 Б 380В 10А IP54 РТЛ 1014 П/С инд 1но | 7017 | ЭТАЛ г.Александрия | 865.4 | 913.52 | 962
2202064 | ПМЛ 1501 Б 110В 10А рев. 1нз | 7158 | ЭТАЛ г.Александрия | 520.73 | 549.69 | 579
2202065 | ПМЛ 1501 Б 220В 10А рев. 1нз | 7020 | ЭТАЛ г.Александрия | 520.73 | 549.69 | 579
2202070 | ПМЛ 1501 Б 380В 10А рев. 1нз | 7022 | ЭТАЛ г.Александрия | 520.73 | 549.69 | 579
9534152 | ПМЛ 1541 Б 220В 10А IP40 рев. 2з | 7868 | ЭТАЛ г.Александрия | 1217.39 | 1285.08 | 1353
2202075 | ПМЛ 1611 Б 220В 10А IP54 рев. РТЛ 1014 Реле 2з | 7031 | ЭТАЛ г.Александрия | 1526.05 | 1610.9 | 1696
2202080 | ПМЛ 1611 Б 380В 10А IP54 рев. РТЛ 1014 Реле 2з | 8390 | ЭТАЛ г.Александрия | 1526.05 | 1610.9 | 1696
2202085 | ПМЛ 1621 Б 220В 10А IP54 рев. РТЛ 1014 П/С 2з | 7032 | ЭТАЛ г.Александрия | 1612.47 | 1702.13 | 1792
2202090 | ПМЛ 1621 Б 380В 10А IP54 рев. РТЛ 1014 П/С 2з | 7297 | ЭТАЛ г.Александрия | 1612.47 | 1702.13 | 1792
2203004 | ПМЛ 2100 Б 110В 25А 1но | 7037 | ЭТАЛ г.Александрия | 376.4 | 397.33 | 418
2203005 | ПМЛ 2100 Б 220В 25А 1но | 7039 | ЭТАЛ г.Александрия | 376.4 | 397.33 | 418
2203010 | ПМЛ 2100 Б 380В 25А 1но | 7047 | ЭТАЛ г.Александрия | 376.4 | 397.33 | 418
2203015 | ПМЛ 2101 Б 220В 25А 1нз | 7052 | ЭТАЛ г.Александрия | 376.4 | 397.33 | 418
2203020 | ПМЛ 2101 Б 380В 25А 1нз | 7554 | ЭТАЛ г.Александрия | 376.4 | 397.33 | 418
2203025 | ПМЛ 2110 Б 220В 25А IP54 1но | 6926 | ЭТАЛ г.Александрия | 731.97 | 772.66 | 813
2203030 | ПМЛ 2110 Б 380В 25А IP54 1но | 6931 | ЭТАЛ г.Александрия | 731.97 | 772.66 | 813
9532982 | ПМЛ 2160 Б 220В 25А IP20 1но DIN | 7298 | ЭТАЛ г.Александрия | 383.52 | 404.85 | 426
9532983 | ПМЛ 2160 Б 380В 25А IP20 1но DIN | 7300 | ЭТАЛ г.Александрия | 383.52 | 404.85 | 426
2203035 | ПМЛ 2210 Б 220В 25А IP54 РТЛ 1022 Реле 1но | 7301 | ЭТАЛ г.Александрия | 1038.82 | 1096.59 | 1154
2203040 | ПМЛ 2210 Б 380В 25А IP54 РТЛ 1022 Реле 1но | 7401 | ЭТАЛ г.Александрия | 1038.82 | 1096.59 | 1154
2203045 | ПМЛ 2220 Б 220В 25А IP54 РТЛ 1022 П/С 1но | 6945 | ЭТАЛ г.Александрия | 1085.06 | 1145.39 | 1206
2203050 | ПМЛ 2220 Б 380В 25А IP54 РТЛ 1022 П/С 1но | 6954 | ЭТАЛ г.Александрия | 1085.06 | 1145.39 | 1206
2203055 | ПМЛ 2230 Б 220В 25А IP54 РТЛ 1022 П/С инд 1но | 6958 | ЭТАЛ г.Александрия | 1137.56 | 1200.8 | 1264
2203056 | ПМЛ 2230 Б 380В 25А IP54 РТЛ 1022 П/С инд 1но | 7162 | ЭТАЛ г.Александрия | 1137.56 | 1200.8 | 1264
2203060 | ПМЛ 2501 Б 220В 25А рев. 1нз | 6966 | ЭТАЛ г.Александрия | 864.13 | 912.18 | 960
2203070 | ПМЛ 2501 Б 380В 25А рев. 1нз | 6971 | ЭТАЛ г.Александрия | 864.13 | 912.18 | 960
2203075 | ПМЛ 2611 Б 220В 25А IP54 рев. РТЛ 1022 Реле 2з | 6986 | ЭТАЛ г.Александрия | 2319.83 | 2448.82 | 2578
2203080 | ПМЛ 2611 Б 380В 25А IP54 рев. РТЛ 1022 Реле 2з | 6991 | ЭТАЛ г.Александрия | 2319.83 | 2448.82 | 2578
2203085 | ПМЛ 2621 Б 220В 25А IP54 рев. РТЛ 1022 П/С 2з | 6994 | ЭТАЛ г.Александрия | 2419.19 | 2553.7 | 2688
9533817 | ПМЛ 2631 Б 220В 25А IP54 рев. РТЛ 1022 П/С инд 2з | 7002 | ЭТАЛ г.Александрия | 2536.08 | 2677.09 | 2818
2204003 | ПМЛ 3100 Б 110В 40А 1но+1нз | 7010 | ЭТАЛ г.Александрия | 634.63 | 669.91 | 705
2204005 | ПМЛ 3100 Б 220В 40А 1но+1нз | 7015 | ЭТАЛ г.Александрия | 634.63 | 669.91 | 705
2204010 | ПМЛ 3100 Б 380В 40А 1но+1нз | 7027 | ЭТАЛ г.Александрия | 634.63 | 669.91 | 705
2204025 | ПМЛ 3110 Б 220В 40А IP54 1но | 7029 | ЭТАЛ г.Александрия | 1273.92 | 1344.75 | 1415
2204030 | ПМЛ 3110 Б 380В 40А IP54 1но | 7033 | ЭТАЛ г.Александрия | 1273.92 | 1344.75 | 1415
9533908 | ПМЛ 3160 Б 220В 40А IP20 1но+1нз DIN | 7040 | ЭТАЛ г.Александрия | 646.33 | 682.26 | 718
2204035 | ПМЛ 3210 Б 220В 40А IP54 РТЛ 2055 Реле 1но+1нз | 7303 | ЭТАЛ г.Александрия | 1790.66 | 1890.22 | 1990
2204040 | ПМЛ 3210 Б 380В 40А IP54 РТЛ 2055 Реле 1но+1нз | 7044 | ЭТАЛ г.Александрия | 1790.66 | 1890.22 | 1990
2204045 | ПМЛ 3220 Б 220В 40А IP54 РТЛ 2055 П/С 1но+1нз | 7049 | ЭТАЛ г.Александрия | 1847.84 | 1950.59 | 2053
2204050 | ПМЛ 3220 Б 380В 40А IP54 РТЛ 2055 П/С 1но+1нз | 7056 | ЭТАЛ г.Александрия | 1847.84 | 1950.59 | 2053
2204055 | ПМЛ 3230 Б 220В 40А IP54 РТЛ 2055 П/С инд 1но+1нз | 7057 | ЭТАЛ г.Александрия | 1902.09 | 2007.84 | 2113
2204096 | ПМЛ 3500 Б 220В 40А рев. 2но+2нз | 7064 | ЭТАЛ г.Александрия | 1559.57 | 1646.28 | 1733
2204075 | ПМЛ 3610 Б 220В 40А IP54 рев. РТЛ 2055 Реле 2но+2нз | 7075 | ЭТАЛ г.Александрия | 3225.51 | 3404.84 | 3584
2204080 | ПМЛ 3610 Б 380В 40А IP54 рев. РТЛ 2055 Реле 2но+2нз | 7077 | ЭТАЛ г.Александрия | 3225.51 | 3404.84 | 3584
2204090 | ПМЛ 3620 Б 380В 40А IP54 рев. РТЛ 2055 П/С 2но+2нз | 7081 | ЭТАЛ г.Александрия | 3316.02 | 3500.4 | 3685
2205004 | ПМЛ 4100 Б 110В 63А 1но+1нз | 7082 | ЭТАЛ г.Александрия | 801.66 | 846.23 | 891
2205005 | ПМЛ 4100 Б 220В 63А 1но+1нз | 7080 | ЭТАЛ г.Александрия | 801.66 | 846.23 | 891
2205010 | ПМЛ 4100 Б 380В 63А 1но+1нз | 7078 | ЭТАЛ г.Александрия | 801.66 | 846.23 | 891
2205025 | ПМЛ 4110 Б 220В 63А IP54 1но+1нз | 7074 | ЭТАЛ г.Александрия | 1452.2 | 1532.95 | 1614
2205030 | ПМЛ 4110 Б 380В 63А IP54 1но+1нз | 7073 | ЭТАЛ г.Александрия | 1452.2 | 1532.95 | 1614
9675989 | ПМЛ 4160 Б 220В 63А IP20 1но+1нз DIN | 7068 | ЭТАЛ г.Александрия | 817.89 | 863.37 | 909
2205035 | ПМЛ 4210 Б 220В 63А IP54 РТЛ 2061 Реле 1но+1нз | 7304 | ЭТАЛ г.Александрия | 2016.93 | 2129.06 | 2241
2205040 | ПМЛ 4210 Б 380В 63А IP54 РТЛ 2061 Реле 1но+1нз | 7566 | ЭТАЛ г.Александрия | 2016.93 | 2129.06 | 2241
2205045 | ПМЛ 4220 Б 220В 63А IP54 РТЛ 2061 П/С 1но+1нз | 7305 | ЭТАЛ г.Александрия | 2115.35 | 2232.96 | 2350
2205050 | ПМЛ 4220 Б 380В 63А IP54 РТЛ 2061 П/С 1но+1нз | 7306 | ЭТАЛ г.Александрия | 2115.35 | 2232.96 | 2350
9532556 | ПМЛ 4230 Б 380В 63А IP54 РТЛ 2061 П/С инд 1но+1нз | 7569 | ЭТАЛ г.Александрия | 2169.15 | 2289.75 | 2410
2205090 | ПМЛ 4500 Б 220В 63А рев. 2но+2нз | 7048 | ЭТАЛ г.Александрия | 1721.25 | 1816.95 | 1913
9678345 | ПМЛ 4500 Б 380В 63А рев. 2но+2нз | 7043 | ЭТАЛ г.Александрия | 1721.25 | 1816.95 | 1913
2205052 | ПМЛ 4610 Б 220В 63А IP54 рев. РТЛ 2061 Реле 2но+2нз | 7415 | ЭТАЛ г.Александрия | 3693.46 | 3898.81 | 4104
2205053 | ПМЛ 4610 Б 380В 63А IP54 рев. РТЛ 2061 Реле 2но+2нз | 7672 | ЭТАЛ г.Александрия | 3693.46 | 3898.81 | 4104
2205055 | ПМЛ 4620 Б 220В 63А IP54 рев. РТЛ 2061 П/С 2но+2нз | 7307 | ЭТАЛ г.Александрия | 3790.61 | 4001.37 | 4212
2205075 | ПМЛ 4620 Б 380В 63А IP54 рев. РТЛ 2061 П/С 2но+2нз | 7418 | ЭТАЛ г.Александрия | 3790.61 | 4001.37 | 4212
2207101 | РПЛ 1220 110В | 7008 | ЭТАЛ г.Александрия | 266.04 | 280.84 | 296
13402001 | РПЛ 1220 220В | 7006 | ЭТАЛ г.Александрия | 266.04 | 280.84 | 296
9680736 | РПЛ 1310 110В | 6995 | ЭТАЛ г.Александрия | 266.04 | 280.84 | 296
2207102 | РПЛ 1400 110В | 6984 | ЭТАЛ г.Александрия | 266.04 | 280.84 | 296
13402002 | РПЛ 1400 220В | 6981 | ЭТАЛ г.Александрия | 266.04 | 280.84 | 296
2206044 | РТЛ-1004 0.5А уст.Iн 0,38..0,65А | 6975 | ЭТАЛ г.Александрия | 261.12 | 275.64 | 290
2206005 | РТЛ-1005 0.8А уст.Iн 0,61..1,0 А | 6973 | ЭТАЛ г.Александрия | 261.12 | 275.64 | 290
2206010 | РТЛ-1006 1.3А уст.Iн 0,95..1,6 А | 6970 | ЭТАЛ г.Александрия | 261.12 | 275.64 | 290
2206015 | РТЛ-1007 2.0А уст.Iн 1,5 ..2,6 А | 6968 | ЭТАЛ г.Александрия | 261.12 | 275.64 | 290
2206020 | РТЛ-1008 3.2А уст.Iн 2,4 ..4,0 А | 6965 | ЭТАЛ г.Александрия | 261.12 | 275.64 | 290
2206025 | РТЛ-1010 5.0А уст.Iн 3,8 ..6,0 А | 6963 | ЭТАЛ г.Александрия | 261.12 | 275.64 | 290
2206030 | РТЛ-1012 6.8А уст.Iн 5,5 ..8,0 А | 6959 | ЭТАЛ г.Александрия | 261.12 | 275.64 | 290
2206035 | РТЛ-1014 8.5А уст.Iн 7,0 ..10 А | 6956 | ЭТАЛ г.Александрия | 261.12 | 275.64 | 290
2206040 | РТЛ-1016 12.0А уст.Iн 9,5 ..14 А | 6953 | ЭТАЛ г.Александрия | 261.12 | 275.64 | 290
2206045 | РТЛ-1021 16.0А уст.Iн 13 ..19 А | 6951 | ЭТАЛ г.Александрия | 261.12 | 275.64 | 290
2206050 | РТЛ-1022 21.5А уст.Iн 18 ..25 А | 6950 | ЭТАЛ г.Александрия | 261.12 | 275.64 | 290
2207010 | РТЛ-2053 28.5А уст.Iн 23 ..32 А | 6946 | ЭТАЛ г.Александрия | 429.18 | 453.04 | 477
2207020 | РТЛ-2055 35.5А уст.Iн 30 ..41 А | 6944 | ЭТАЛ г.Александрия | 429.18 | 453.04 | 477
2207030 | РТЛ-2057 45.0А уст.Iн 38 ..52 А | 6941 | ЭТАЛ г.Александрия | 429.18 | 453.04 | 477
2207035 | РТЛ-2059 55.0А уст.Iн 47 ..64 А | 6939 | ЭТАЛ г.Александрия | 429.18 | 453.04 | 477
2207040 | РТЛ-2061 64.0А уст.Iн 54 ..74 А | 6936 | ЭТАЛ г.Александрия | 429.18 | 453.04 | 477
9673584 | РТЛ-2063 75.0А уст.Iн 63 ..86 А | 6935 | ЭТАЛ г.Александрия | 429.18 | 453.04 | 477
Контакторы тягового типа
КТ Электроконтактор г.Владикавказ
3100001 | КТ 6013 100А ~220В | КТ6013220В | Электроконтактор | 4793.68 | 5060.21 | 5326
9535151 | КТ 6013 100А ~380В | КТ6013380В | Электроконтактор | 4793.68 | 5060.21 | 5326
9666694 | КТ 6022 160А ~220В | КТ6022220В | Электроконтактор | 3789.1 | 3999.78 | 4210
69357042 | КТ 6022 160А ~380В | КТ6022380В | Электроконтактор | 3789.1 | 3999.78 | 4210
3101010 | КТ 6023 160А ~220В | КТ6023220В | Электроконтактор | 5543.25 | 5851.45 | 6159
3101020 | КТ 6023 160А ~380В | КТ6023380В | Электроконтактор | 5543.25 | 5851.45 | 6159
9679754 | КТ 6632 250А ~380В | КТ6632380В | Электроконтактор | 6873.45 | 7255.62 | 7637
3102010 | КТ 6633 250А ~220В | КТ6633220В | Электроконтактор | 7756.53 | 8187.8 | 8618
3102020 | КТ 6633 250А ~380В | КТ6633380В | Электроконтактор | 7756.53 | 8187.8 | 8618
9708534 | КТ 6643 400А ~380В | КТ6643380В | Электроконтактор | 10321.58 | 10895.46 | 11469
КТ Электротехник
169991671 | КТ 6023 160А ~380В (КТ 5023) | 00000018917 | Электротехник | 4233.82 | 4469.21 | 4704
169991677 | КТ 6033 250А ~220В (КТ 5033) | 00000018919 | Электротехник | 5897.1 | 6224.97 | 6552
169991653 | КТ 6033 250А ~380В (КТ 5033) | 00000018918 | Электротехник | 5897.1 | 6224.97 | 6552
169991673 | КТ 6043 400А ~220В (КТ 5043) | 00000018921 | Электротехник | 9514.95 | 10043.98 | 10572
169991678 | КТ 6043 400А ~380В (КТ 5043) | 00000018920 | Электротехник | 9514.95 | 10043.98 | 10572
Контакторы вакуумные
КВ Контакт г.Саратов
9670031 | ПЦ-2 250А переключатель | Саратов | Электродеталь | 2040.63 | 2154.09 | 2267
9670032 | ПЦ-4 400А переключатель | Саратов | Электродеталь | 2113.51 | 2231.03 | 2348
9676923 | РБ-2 рубильник 250А правый | Саратов | Электродеталь | 1469.96 | 1551.69 | 1633
9761130 | РПБ-2/1 250А правый | Саратов | Электродеталь | 1837.44 | 1939.6 | 2042
9771132 | РПБ-4/1 400А правый | Саратов | Электродеталь | 1984.43 | 2094.76 | 2205
9738222 | РПС-1 рубильник 100А смещ. привод правый | Саратов | Электродеталь | 1690.44 | 1784.43 | 1878
9738223 | РПС-1 рубильник 100А смещ.привод левый | Саратов | Электродеталь | 1690.44 | 1784.43 | 1878
9738224 | РПС-2 рубильник 250А смещ.привод правый | Саратов | Электродеталь | 1837.44 | 1939.6 | 2042
9738225 | РПС-2 рубильник 250А смещен.привод левый | Саратов | Электродеталь | 1837.44 | 1939.6 | 2042
9738226 | РПС-4 рубильник 400А смещ.привод правый | Саратов | Электродеталь | 1984.43 | 2094.76 | 2205
9738227 | РПС-4 рубильник 400А смещен.привод левый | Саратов | Электродеталь | 1984.43 | 2094.76 | 2205
КВ Север г.Новосибирск
9783993 | КВ-160А 3П ~220В 1,14кВ 1,6кА ФГУП Север | КВ1,14-1,6/160-3 У3 ~220В | Север | 13507.46 | 14258.47 | 15008
9789399 | КВ-160А 3П ~380В 1,14кВ 1,6кА ФГУП Север | КВ1,14-1,6/160-3 У3 ~220В | Север | 13507.46 | 14258.47 | 15008

## Рубильники
Адрес: Энтузиастов, 14 Телефон: (383) 299-04-21
8-923-237-16-64
Прайс-лист "ОптСнабЭлектро"
Рубильники
Код товара | Товар | Артикул | Производитель | Цена при покупке от 60 000 рублей | Цена при покупке от 30 000 рублей | Розница
Кореневский завод НВА
ВР32
8203132 | ВР32-31А30220 | 000130220031 | Кореневский з-д НВА | 421.65 | 445.1 | 469
9532921 | ВР32-31А31240 | 000131240031 | Кореневский з-д НВА | 652.99 | 689.3 | 726
13306201 | ВР32-31А70220 | 000170220031 | Кореневский з-д НВА | 637.73 | 673.19 | 709
8203135 | ВР32-31В31250 | 000131250331 | Кореневский з-д НВА | 553.4 | 584.17 | 615
8203175 | ВР32-31В71250 | 000171250331 | Кореневский з-д НВА | 876.87 | 925.63 | 974
9532467 | ВР32-35А20220 | 000320220011 | Кореневский з-д НВА | 584.58 | 617.08 | 650
8203532 | ВР32-35А30220 | 000330220031 | Кореневский з-д НВА | 677.57 | 715.25 | 753
8203534 | ВР32-35А31240 | 000331240031 | Кореневский з-д НВА | 856.44 | 904.06 | 952
8203572 | ВР32-35А70220 | 000370220031 | Кореневский з-д НВА | 983.16 | 1037.83 | 1092
8203574 | ВР32-35А71240 | 000371240031 | Кореневский з-д НВА | 1271.49 | 1342.18 | 1413
8203535 | ВР32-35В31250 | 000331250331 | Кореневский з-д НВА | 737.87 | 778.89 | 820
8203575 | ВР32-35В71250 | 000371250331 | Кореневский з-д НВА | 1212.2 | 1279.6 | 1347
69356359 | ВР32-37А30120 | 000530120031 | Кореневский з-д НВА | 1169.14 | 1234.15 | 1299
8203732 | ВР32-37А30220 | 000530220031 | Кореневский з-д НВА | 903.43 | 953.66 | 1004
8203734 | ВР32-37А31240 | 000531240031 | Кореневский з-д НВА | 1106.78 | 1168.32 | 1230
8203773 | ВР32-37А70220 | 000570220031 | Кореневский з-д НВА | 1278.08 | 1349.14 | 1420
8203774 | ВР32-37А71240 | 000571240031 | Кореневский з-д НВА | 1633.82 | 1724.65 | 1815
8203735 | ВР32-37В31250 | 000531250331 | Кореневский з-д НВА | 1014.55 | 1070.96 | 1127
8203775 | ВР32-37В71250 | 000571250331 | Кореневский з-д НВА | 1700.59 | 1795.15 | 1890
8203932 | ВР32-39А30220 | 000730220031 | Кореневский з-д НВА | 1535.01 | 1620.36 | 1706
9532464 | ВР32-39А31240 | 000731240031 | Кореневский з-д НВА | 1884.18 | 1988.94 | 2094
69356446 | ВР32-39А71240 | 000771240031 | Кореневский з-д НВА | 2892.14 | 3052.94 | 3214
9532465 | ВР32-39В31250 | 000731250331 | Кореневский з-д НВА | 1739.25 | 1835.95 | 1933
9532466 | ВР32-39В71250 | 000771250331 | Кореневский з-д НВА | 2806.06 | 2962.08 | 3118
РЕ19
9769521 | РЕ19-3931160 630А | 001231160031 | Кореневский з-д НВА | 3261.06 | 3442.38 | 3623
8201001 | РЕ19-4131120 1000 бр | 002031120031 | Кореневский з-д НВА | 5814.2 | 6137.48 | 6460
8201002 | РЕ19-4131140 1000 | 002031140031 | Кореневский з-д НВА | 6232.7 | 6579.24 | 6925
9533367 | РЕ19-4131160 1000 | 002231160031 | Кореневский з-д НВА | 5545.17 | 5853.48 | 6161
9669182 | РЕ19-4331140 1600 | 002331140031 | Кореневский з-д НВА | 7697.47 | 8125.44 | 8553
8201600 | РЕ19-4331160 1600 | 002531160031 | Кореневский з-д НВА | 6935.19 | 7320.79 | 7706
9707297 | РЕ19-4431160 2000 рыч по пол опер шт | 002631160031 | Кореневский з-д НВА | 15066.12 | 15903.8 | 16740
9667410 | РЕ19-4531160 2500А | 002731160031 | Кореневский з-д НВА | 16246.9 | 17150.23 | 18052
Электроаппарат г Курск
ВР32
169992459 | ВР32-31В31250 | 70cd62fb-e951-11da-9185-0007e90f44d3 | КЭАЗ | 550.77 | 581.39 | 612
9809198 | ВР32-31В71250 | b4e6de80-63a7-11dd-a03e-001a92494b9a | КЭАЗ | 816.93 | 862.34 | 908
169992463 | ВР32-35В31250 | 70cd6304-e951-11da-9185-0007e90f44d3 | КЭАЗ | 764.2 | 806.7 | 849
169992464 | ВР32-37В31250 | 7d8165a1-1ad1-11db-a5ea-0007e90f44d3 | КЭАЗ | 1014.55 | 1070.96 | 1127
169992465 | ВР32-39В31250 | 7d8165aa-1ad1-11db-a5ea-0007e90f44d3 | КЭАЗ | 1720.79 | 1816.47 | 1912
Электродеталь гСаратов
РП рубильник
9738225 | РПС-2 рубильник 250А смещен.привод левый | Саратов | Электродеталь | 1837.44 | 1939.6 | 2042
9738226 | РПС-4 рубильник 400А смещ.привод правый | Саратов | Электродеталь | 1984.43 | 2094.76 | 2205
9738227 | РПС-4 рубильник 400А смещен.привод левый | Саратов | Электродеталь | 1984.43 | 2094.76 | 2205
9761130 | РПБ-2/1 250А правый | Саратов | Электродеталь | 1837.44 | 1939.6 | 2042
9771132 | РПБ-4/1 400А правый | Саратов | Электродеталь | 1984.43 | 2094.76 | 2205
9738222 | РПС-1 рубильник 100А смещ. привод правый | Саратов | Электродеталь | 1690.44 | 1784.43 | 1878
9738223 | РПС-1 рубильник 100А смещ.привод левый | Саратов | Электродеталь | 1690.44 | 1784.43 | 1878
9738224 | РПС-2 рубильник 250А смещ.привод правый | Саратов | Электродеталь | 1837.44 | 1939.6 | 2042
П переключатель
9670031 | ПЦ-2 250А переключатель | Саратов | Электродеталь | 2040.63 | 2154.09 | 2267
9670032 | ПЦ-4 400А переключатель | Саратов | Электродеталь | 2113.51 | 2231.03 | 2348
Р рубильник
9676923 | РБ-2 рубильник 250А правый | Саратов | Электродеталь | 1469.96 | 1551.69 | 1633
Апатор
RBK
9697494 | рубильник RBK 00 160А |  | Апатор-Электро | 1051.23 | 1109.67 | 1168
9697495 | рубильник RBK 1 250А |  | Апатор-Электро | 3153.68 | 3329.03 | 3504
9700440 | рубильник RBK 2 400А |  | Апатор-Электро | 4443.83 | 4690.91 | 4938
Schneider Electric
Interpact
9684890 | 28912 Выключатель INS160 3P | 28912 | Шнейдер Электрик | 4595.29 | 4850.78 | 5106
ABB
SGC
9533838 | Рубильник OT 25E3 3пол. руч. DIN/винт серый | 1SCA022283R8630 | ABB | 693.42 | 731.97 | 770
9671296 | Рубильник OT 25ET3 3пол. б/руч. на дверь | 1SCA022352R6790 | ABB | 699.85 | 738.76 | 778
9823972 | Рубильник OT 125F3 3пол. на DIN или м.п. (с рез. р | 1SCA105033R1001 | ABB | 2387.61 | 2520.36 | 2653
13201862 | Рубильник OT 160E3 3пол. дист.ручка | 1SCA022257R5950 | ABB | 5006.86 | 5285.24 | 5563
9732496 | Ручка черная OTV250EK дуст.на OT200 | 1SCA022763R2700 | ABB | 1057.2 | 1115.97 | 1175
9715597 | Ручка OHB65J6 для OETL 200..315 чер.на д | 1SCA022380R9660 | ABB | 567.21 | 598.76 | 630
9712176 | Ручка OHS3RH для ОТ16-125ЕТ сереб | 1SCA022400R3390 | ABB | 248.46 | 262.28 | 276

## Предохранители
Адрес: Энтузиастов, 14 Телефон: (383) 299-04-21
8-923-237-16-64
Прайс-лист "ОптСнабЭлектро"
Предохранители
Код товара | Товар | Артикул | Производитель | Цена при покупке от 60 000 рублей | Цена при покупке от 30 000 рублей | Розница
ПН-2
7300063 | Вставка ПН-2 100/31.5А | 7300063 | Сибэлектро | 35.34 | 37.31 | 39.3
7300107 | Вставка ПН-2 100/40.0А | 7300107 | Сибэлектро | 35.42 | 37.39 | 39.4
7300105 | Вставка ПН-2 100/50.0А | 7300105 | Сибэлектро | 35.34 | 37.31 | 39.3
7300106 | Вставка ПН-2 100/63.0А | 7300106 | Сибэлектро | 35.34 | 37.31 | 39.3
9534581 | Вставка ПН-2 100/80.0А | 9534581 | Сибэлектро | 35.34 | 37.31 | 39.3
7300110 | Вставка ПН-2 100А | 7300110 | Сибэлектро | 34.53 | 36.45 | 38.4
9533305 | Вставка ПН-2 250/100А | 9533305 | Сибэлектро | 60.84 | 64.23 | 67.6
9532764 | Вставка ПН-2 250/125А | 9532764 | Сибэлектро | 60.84 | 64.23 | 67.6
7300119 | Вставка ПН-2 250/160А | 7300119 | Сибэлектро | 60.84 | 64.23 | 67.6
7300120 | Вставка ПН-2 250/200А | 7300120 | Сибэлектро | 60.84 | 64.23 | 67.6
7300125 | Вставка ПН-2 250А | 7300125 | Сибэлектро | 60.07 | 63.41 | 66.7
9532765 | Вставка ПН-2 400/250А | 9532765 | Сибэлектро | 142.08 | 149.98 | 158
9534580 | Вставка ПН-2 400/315А | 9534580 | Сибэлектро | 142.08 | 149.98 | 158
7400140 | Вставка ПН-2 400А | 7400140 | Сибэлектро | 141.31 | 149.16 | 157
7400163 | Вставка ПН-2 630А | 7400163 | Сибэлектро | 314.03 | 331.5 | 349
7300210 | Губка ПН-2 100А | 7300210 | Сибэлектро | 10.21 | 10.77 | 11.3
7400225 | Губка ПН-2 250А | 7400225 | Сибэлектро | 51.83 | 54.7 | 57.6
9720218 | Губка ПН-2 400А (разрезные) | 9720218 | Сибэлектро | 141.31 | 149.16 | 157
7400263 | Губка ПН-2 630А | 7400263 | Сибэлектро | 204.14 | 215.49 | 227
ПАР
9532832 | Предохранитель ПАР-10 | 312999018.01 | ЧЭАЗ г.Чебоксары | 49.57 | 52.33 | 55.1
9532833 | Предохранитель ПАР-16 | 312959015.01 | ЧЭАЗ г.Чебоксары | 77.09 | 81.37 | 85.7
9534953 | Предохранитель ПАР-25 | 312939013.01 | ЧЭАЗ г.Чебоксары | 120.88 | 127.61 | 134
НПН
13305201 | Вставка НПН-2 6.3А | 9a0a5c9b-fcfc-11d9-a88e-0007e930e1af | КЭАЗ | 48.86 | 51.58 | 54.3
7200110 | Вставка НПН-2 10.0А | 9a0a5c9e-fcfc-11d9-a88e-0007e930e1af | КЭАЗ | 48.86 | 51.58 | 54.3
7200116 | Вставка НПН-2 16.0А | 9a0a5ca1-fcfc-11d9-a88e-0007e930e1af | КЭАЗ | 48.86 | 51.58 | 54.3
7200120 | Вставка НПН-2 20.0А | 9a0a5ca5-fcfc-11d9-a88e-0007e930e1af | КЭАЗ | 48.86 | 51.58 | 54.3
7200125 | Вставка НПН-2 25.0А | 9a0a5ca8-fcfc-11d9-a88e-0007e930e1af | КЭАЗ | 48.86 | 51.58 | 54.3
7200131 | Вставка НПН-2 31.5А | 9a0a5cab-fcfc-11d9-a88e-0007e930e1af | КЭАЗ | 48.86 | 51.58 | 54.3
7200140 | Вставка НПН-2 40.0А | 9a0a5caf-fcfc-11d9-a88e-0007e930e1af | КЭАЗ | 48.86 | 51.58 | 54.3
7200163 | Вставка НПН-2 63.0А | 9a0a5cb2-fcfc-11d9-a88e-0007e930e1af | КЭАЗ | 48.86 | 51.58 | 54.3
9254641 | Губка НПН-2 63А (компл. 2шт.) | 9a0a5cb5-fcfc-11d9-a88e-0007e930e1af | КЭАЗ | 38.47 | 40.6 | 42.7
7200263 | Губка НПН-2 63А 1шт. | держ.НПН-2 63А 1шт. | КЭАЗ | 19.23 | 20.31 | 21.4
9533831 | Клещи съема к НПН-2 | 9a0a5cc2-fcfc-11d9-a88e-0007e930e1af | КЭАЗ | 131.9 | 139.23 | 147
ПВД
7100225 | ПВД-II-25 А | 350020002В025.00ИМ00 | КЗЭА г.Кашин | 49.87 | 52.64 | 55.4
9534978 | ПВД-III-63 А | 350030002В063.00ИМ00 | КЗЭА г.Кашин | 91.62 | 96.71 | 102
ППН
9680078 | Вставка ППН33- 10А габарит 00 | Коренево | Кореневский з-д НВА | 56.68 | 59.83 | 63
9783637 | Вставка ппн33- 16А габарит 0 IEK | DPP20-016 | IEK | 72.33 | 76.36 | 80.4
9679727 | Вставка ППН33- 16А габарит 00 | 8b314619-0849-11dc-adff-0030485722e9 | КЭАЗ | 54.02 | 57.03 | 60
9783631 | Вставка ппн33- 16А габарит 00 IEK | DPP10-016 | IEK | 54.47 | 57.5 | 60.5
9679728 | Вставка ППН33- 20А габарит 00 | 8b31461e-0849-11dc-adff-0030485722e9 | КЭАЗ | 54.02 | 57.03 | 60
169991766 | Вставка ППН33- 20А габарит 00 IEK | DPP10-020 | IEK | 54.47 | 57.5 | 60.5
9782255 | Вставка ППН33- 25А габарит 00 IEK | DPP10-025 | IEK | 54.47 | 57.5 | 60.5
9792193 | Вставка ППН33- 32А габарит 00 | Коренево | Кореневский з-д НВА | 56.68 | 59.83 | 63
9668607 | Вставка ППН33- 32А габарит 00 | 8b314624-0849-11dc-adff-0030485722e9 | КЭАЗ | 54.02 | 57.03 | 60
9777627 | Вставка ППН33- 32А габарит 00 IEK | DPP10-032 | IEK | 54.47 | 57.5 | 60.5
9668608 | Вставка ППН33- 40А габарит 00 | 6a5bc8c3-08e6-11dc-adff-0030485722e9 | КЭАЗ | 66.4 | 70.09 | 73.8
9742711 | Вставка ППН33- 40А габарит 00 IEK | DPP10-040 | IEK | 54.47 | 57.5 | 60.5
9792195 | Вставка ППН33- 50А габарит 00 | Коренево | Кореневский з-д НВА | 56.68 | 59.83 | 63
9674562 | Вставка ППН33- 50А габарит 00 | 8b31462d-0849-11dc-adff-0030485722e9 | КЭАЗ | 54.02 | 57.03 | 60
169990876 | Вставка ППН33- 50А габарит 00 IEK | DPP10-050 | IEK | 54.47 | 57.5 | 60.5
9683803 | Вставка ППН33- 63А габарит 0 | 6a5bc8c9-08e6-11dc-adff-0030485722e9 | КЭАЗ | 65.88 | 69.54 | 73.2
9668609 | Вставка ППН33- 63А габарит 00 | 6a5bc8c9-08e6-11dc-adff-0030485722e9 | КЭАЗ | 66.4 | 70.09 | 73.8
9742715 | Вставка ППН33- 63А габарит 00 IEK | DPP10-063 | IEK | 54.47 | 57.5 | 60.5
9792207 | Вставка ППН33- 80А габарит 00 | Коренево | Кореневский з-д НВА | 56.68 | 59.83 | 63
9670778 | Вставка ППН33- 80А габарит 00 | 32634128-0859-11dc-adff-0030485722e9 | КЭАЗ | 54.02 | 57.03 | 60
9742716 | Вставка ППН33- 80А габарит 00 IEK | DPP10-080 | IEK | 54.47 | 57.5 | 60.5
9783641 | Вставка ппн33-100А габарит 0 IEK | DPP20-100 | IEK | 72.33 | 76.36 | 80.4
9792196 | Вставка ППН33-100А габарит 00 | Коренево | Кореневский з-д НВА | 56.68 | 59.83 | 63
9668606 | Вставка ППН33-100А габарит 00 | 3263412b-0859-11dc-adff-0030485722e9 | КЭАЗ | 54.02 | 57.03 | 60
9742719 | Вставка ППН33-100А габарит 00 IEK | DPP10-100 | IEK | 54.47 | 57.5 | 60.5
9751380 | Вставка ППН33-125А габарит 00 IEK | DPP10-125 | IEK | 54.47 | 57.5 | 60.5
9792199 | Вставка ППН33-160А габарит 00 | Коренево | Кореневский з-д НВА | 56.68 | 59.83 | 63
9668604 | Вставка ППН33-160А габарит 00 | 32634131-0859-11dc-adff-0030485722e9 | КЭАЗ | 54.02 | 57.03 | 60
9742721 | Вставка ППН33-160А габарит 00 IEK | DPP10-160 | IEK | 54.47 | 57.5 | 60.5
9783646 | Вставка ппн35- 80А габарит 1 IEK | DPP30-080 | IEK | 108.76 | 114.8 | 121
9781431 | Вставка ППН35-100А габарит 1 IEK | DPP30-100 | IEK | 108.76 | 114.8 | 121
9783647 | Вставка ппн35-125А габарит 1 IEK | DPP30-125 | IEK | 108.76 | 114.8 | 121
9687533 | Вставка ППН35-160А габарит 1 | 6a5bc8e1-08e6-11dc-adff-0030485722e9 | КЭАЗ | 111.99 | 118.22 | 124
9783648 | Вставка ппн35-160А габарит 1 IEK | DPP30-160 | IEK | 108.76 | 114.8 | 121
9669246 | Вставка ППН35-200А габарит 1 | 6a5bc8e4-08e6-11dc-adff-0030485722e9 | КЭАЗ | 111.99 | 118.22 | 124
9742723 | Вставка ППН35-200А габарит 1 IEK | DPP30-200 | IEK | 108.76 | 114.8 | 121
9792211 | Вставка ППН35-250А габарит 1 | Коренево | Кореневский з-д НВА | 121 | 127.72 | 134
9669247 | Вставка ППН35-250А габарит 1 | 6a5bc8e7-08e6-11dc-adff-0030485722e9 | КЭАЗ | 111.99 | 118.22 | 124
9742724 | Вставка ППН35-250А габарит 1 IEK | DPP30-250 | IEK | 108.76 | 114.8 | 121
9783614 | Вставка ППН37-160А габарит 2 IEK | DPP40-160 | IEK | 146.15 | 154.29 | 162
9785160 | Вставка ППН37-250А габарит 2 | Коренево | Кореневский з-д НВА | 153.18 | 161.7 | 170
9694181 | Вставка ППН37-250А габарит 2 | 6a5bc8f3-08e6-11dc-adff-0030485722e9 | КЭАЗ | 152.83 | 161.33 | 170
9774437 | Вставка ППН37-250А габарит 2 IEK | DPP40-250 | IEK | 146.15 | 154.29 | 162
9668610 | Вставка ППН37-315А габарит 2 | 6a5bc8f6-08e6-11dc-adff-0030485722e9 | КЭАЗ | 152.83 | 161.33 | 170
9773918 | Вставка ППН37-315А габарит 2 IEK | DPP40-315 | IEK | 146.15 | 154.29 | 162
9742725 | Вставка ППН37-355А габарит 2 IEK | DPP40-355 | IEK | 146.15 | 154.29 | 162
9785162 | Вставка ППН37-400А габарит 2 | Коренево | Кореневский з-д НВА | 160.82 | 169.77 | 179
9669248 | Вставка ППН37-400А габарит 2 | 65aa7744-08ec-11dc-adff-0030485722e9 | КЭАЗ | 152.83 | 161.33 | 170
9742726 | Вставка ППН37-400А габарит 2 IEK | DPP40-400 | IEK | 146.15 | 154.29 | 162
9767568 | Вставка ППН39-400А габарит 3 IEK | DPP50-400 | IEK | 191.87 | 202.54 | 213
9785167 | Вставка ППН39-500А габарит 3 | 007850000031 | Кореневский з-д НВА | 467.17 | 493.15 | 519
9742727 | Вставка ППН39-500А габарит 3 IEK | DPP50-500 | IEK | 479.71 | 506.37 | 533
9668784 | Вставка ППН39-630А габарит 3 | 65aa774a-08ec-11dc-adff-0030485722e9 | КЭАЗ | 401.87 | 424.22 | 447
9709436 | Вставка ППН39-630А габарит 3 с указ сраб | 65aa774a-08ec-11dc-adff-0030485722e9 | КЭАЗ | 321.49 | 339.37 | 357
9742729 | Вставка ППН39-630А габарит 3 IEK | DPP50-630 | IEK | 479.71 | 506.37 | 533
9668611 | Держат.пред-ля ППН33 | 019900043000 | Кореневский з-д НВА | 44.78 | 47.27 | 49.8
9783649 | Держат.пред-ля ППН33 габарит 0 IEK | DPP20D-DP-160 | IEK | 105.2 | 111.05 | 117
9742738 | Держат.пред-ля ППН33 габарит 00 IEK | DPP10D-DP-160 | IEK | 72.56 | 76.59 | 80.6
9669250 | Держат.пред-ля ППН35 | 019900042000 | Кореневский з-д НВА | 125.1 | 132.05 | 139
9742739 | Держат.пред-ля ППН35 габарит 1 IEK | DPP30D-DP-250 | IEK | 167.32 | 176.62 | 186
9669251 | Держат.пред-ля ППН37 | 019900041000 | Кореневский з-д НВА | 194.61 | 205.43 | 216
9742740 | Держат.пред-ля ППН37 габарит 2 IEK | DPP40D-DP-400 | IEK | 262.7 | 277.31 | 292
9669252 | Держат.пред-ля ППН39 | 019900044000 | Кореневский з-д НВА | 333.6 | 352.15 | 371
9742741 | Держат.пред-ля ППН39 габарит 3 IEK | DPP50D-DP-630 | IEK | 344.54 | 363.69 | 383
169991324 | ППН33 16А в сборе габарит 00 | Коренево | Кореневский з-д НВА | 101.1 | 106.72 | 112
9673731 | ППН33 25А в сборе габарит 00 | Коренево | Кореневский з-д НВА | 101.1 | 106.72 | 112
9669244 | ППН33 32А в сборе габарит 00С | Коренево | Кореневский з-д НВА | 98.85 | 104.35 | 110
169991325 | ППН33 40А в сборе габарит 00 | Коренево | Кореневский з-д НВА | 101.1 | 106.72 | 112
9763043 | ППН33 63А в сборе габарит 00 | 005106320031 | Кореневский з-д НВА | 101.1 | 106.72 | 112
9781196 | ППН33 80А в сборе габарит 00С | Коренево | Кореневский з-д НВА | 98.85 | 104.35 | 110
9760986 | ППН33 100А в сборе габарит 00 | Коренево | Кореневский з-д НВА | 101.1 | 106.72 | 112
9762121 | ППН35 200А в сборе габарит 1 | Коренево | Кореневский з-д НВА | 245.07 | 258.7 | 272
9760987 | ППН35 250А в сборе габарит 1 | 005425020031 | Кореневский з-д НВА | 245.07 | 258.7 | 272
9760994 | ППН37 400А в сборе габарит 2 | Коренево | Кореневский з-д НВА | 353.83 | 373.51 | 393
9763044 | ППН39 630А в сборе габарит 3 | Коренево | Кореневский з-д НВА | 804.68 | 849.42 | 894
9535341 | Ручка съема к ППН (и ПН-2) | 019900008000 | Кореневский з-д НВА | 153.18 | 161.7 | 170
ППНИ
169991765 | Вставка ППН33- 2А габарит 00 IEK | DPP10-002 | IEK | 54.47 | 57.5 | 60.5
9783627 | Вставка ппн33- 6А габарит 00 IEK | DPP10-006 | IEK | 54.47 | 57.5 | 60.5
9783637 | Вставка ппн33- 16А габарит 0 IEK | DPP20-016 | IEK | 72.33 | 76.36 | 80.4
9783631 | Вставка ппн33- 16А габарит 00 IEK | DPP10-016 | IEK | 54.47 | 57.5 | 60.5
169991766 | Вставка ППН33- 20А габарит 00 IEK | DPP10-020 | IEK | 54.47 | 57.5 | 60.5
9782255 | Вставка ППН33- 25А габарит 00 IEK | DPP10-025 | IEK | 54.47 | 57.5 | 60.5
9777627 | Вставка ППН33- 32А габарит 00 IEK | DPP10-032 | IEK | 54.47 | 57.5 | 60.5
9742711 | Вставка ППН33- 40А габарит 00 IEK | DPP10-040 | IEK | 54.47 | 57.5 | 60.5
169990876 | Вставка ППН33- 50А габарит 00 IEK | DPP10-050 | IEK | 54.47 | 57.5 | 60.5
9742715 | Вставка ППН33- 63А габарит 00 IEK | DPP10-063 | IEK | 54.47 | 57.5 | 60.5
9742716 | Вставка ППН33- 80А габарит 00 IEK | DPP10-080 | IEK | 54.47 | 57.5 | 60.5
9783641 | Вставка ппн33-100А габарит 0 IEK | DPP20-100 | IEK | 72.33 | 76.36 | 80.4
9742719 | Вставка ППН33-100А габарит 00 IEK | DPP10-100 | IEK | 54.47 | 57.5 | 60.5
9751380 | Вставка ППН33-125А габарит 00 IEK | DPP10-125 | IEK | 54.47 | 57.5 | 60.5
9742721 | Вставка ППН33-160А габарит 00 IEK | DPP10-160 | IEK | 54.47 | 57.5 | 60.5
9783646 | Вставка ппн35- 80А габарит 1 IEK | DPP30-080 | IEK | 108.76 | 114.8 | 121
9781431 | Вставка ППН35-100А габарит 1 IEK | DPP30-100 | IEK | 108.76 | 114.8 | 121
9783647 | Вставка ппн35-125А габарит 1 IEK | DPP30-125 | IEK | 108.76 | 114.8 | 121
9783648 | Вставка ппн35-160А габарит 1 IEK | DPP30-160 | IEK | 108.76 | 114.8 | 121
9742723 | Вставка ППН35-200А габарит 1 IEK | DPP30-200 | IEK | 108.76 | 114.8 | 121
9742724 | Вставка ППН35-250А габарит 1 IEK | DPP30-250 | IEK | 108.76 | 114.8 | 121
9783614 | Вставка ППН37-160А габарит 2 IEK | DPP40-160 | IEK | 146.15 | 154.29 | 162
9774437 | Вставка ППН37-250А габарит 2 IEK | DPP40-250 | IEK | 146.15 | 154.29 | 162
9773918 | Вставка ППН37-315А габарит 2 IEK | DPP40-315 | IEK | 146.15 | 154.29 | 162
9742725 | Вставка ППН37-355А габарит 2 IEK | DPP40-355 | IEK | 146.15 | 154.29 | 162
9742726 | Вставка ППН37-400А габарит 2 IEK | DPP40-400 | IEK | 146.15 | 154.29 | 162
9783617 | Вставка ППН39-200А габарит 3 IEK | DPP50-200 | IEK | 191.87 | 202.54 | 213
9767569 | Вставка ППН39-250А габарит 3 IEK | DPP50-250 | IEK | 191.87 | 202.54 | 213
9767568 | Вставка ППН39-400А габарит 3 IEK | DPP50-400 | IEK | 191.87 | 202.54 | 213
9742727 | Вставка ППН39-500А габарит 3 IEK | DPP50-500 | IEK | 479.71 | 506.37 | 533
9742729 | Вставка ППН39-630А габарит 3 IEK | DPP50-630 | IEK | 479.71 | 506.37 | 533
9783649 | Держат.пред-ля ППН33 габарит 0 IEK | DPP20D-DP-160 | IEK | 105.2 | 111.05 | 117
9742738 | Держат.пред-ля ППН33 габарит 00 IEK | DPP10D-DP-160 | IEK | 72.56 | 76.59 | 80.6
9742739 | Держат.пред-ля ППН35 габарит 1 IEK | DPP30D-DP-250 | IEK | 167.32 | 176.62 | 186
9742740 | Держат.пред-ля ППН37 габарит 2 IEK | DPP40D-DP-400 | IEK | 262.7 | 277.31 | 292
9742741 | Держат.пред-ля ППН39 габарит 3 IEK | DPP50D-DP-630 | IEK | 344.54 | 363.69 | 383
ПНБ5
9683351 | ПНБ 5 -380В/250А Вставка 160А quick | 9a0a5cc5-fcfc-11d9-a88e-0007e930e1af | КЭАЗ | 718.12 | 758.06 | 798
9786652 | ПНБ 5М-380В/400А Вставка 40А |  | КЭАЗ | 773.05 | 816.04 | 859
9746035 | ПНБ 5М-380В/630А 500А Предохр с указ сра | a2485dc1-fcfc-11d9-a88e-0007e930e1af | КЭАЗ | 1008.14 | 1064.19 | 1120
ПРС
9535257 | ПРС-10- 6.3А | 310010П02В006.30И000 | КЗЭА г.Кашин | 139.11 | 146.84 | 155
9535256 | ПРС-10-10 А | 310010П02В010.00И000 | КЗЭА г.Кашин | 139.11 | 146.84 | 155
7100316 | ПРС-25-16А | 310025П02В016.00И000 | КЗЭА г.Кашин | 218.11 | 230.24 | 242
9532883 | ПРС-25-25А | 310025П02В025.00И000 | КЗЭА г.Кашин | 218.11 | 230.24 | 242
13305104 | ПРС-63-40А IIIгабарит | 310063П02В040.00И000 | КЗЭА г.Кашин | 302.27 | 319.07 | 336
ПКТ
18013715 | ПКТ103-10-100-12.5 У3 |  | Электрозащита | 2212.51 | 2335.53 | 2458
9668874 | ПН 0.1-10 У3 |  | Электрозащита | 420.32 | 443.68 | 467
18014088 | ПТ 1.1-10- 2-31,5 У3 |  | Электрозащита | 541.7 | 571.82 | 602
18014108 | ПТ 1.1-10- 5-31,5 У3 |  | Электрозащита | 533.81 | 563.49 | 593
9536332 | ПТ 1.1-10-10-20 У1 |  | Электрозащита | 501.84 | 529.75 | 558
18014124 | ПТ 1.1-10-10-31,5 У3 |  | Электрозащита | 494.6 | 522.09 | 550
18014136 | ПТ 1.1-10-20-12,5 У3 |  | Электрозащита | 505.46 | 533.57 | 562
18014290 | ПТ 1.2-10-40-31,5 У3 |  | Электрозащита | 682.98 | 720.96 | 759
18014294 | ПТ 1.2-10-50-12,5 У3 |  | Электрозащита | 682.98 | 720.96 | 759

## Свето-сигнальная арматура, устр
Адрес: Энтузиастов, 14 Телефон: (383) 299-04-21
8-923-237-16-64
Прайс-лист "ОптСнабЭлектро"
Свето-сигнальная арматура, устройства управления
Код товара | Товар | Артикул | Производитель | 2 уровень скидки | 1 уровень скидки | Розница
Кнопки, посты кнопочные, светосигнальная аппаратура
КЕ,ПКЕ
9201112 | КЕ-011 исп2(1но+1нз) крс.кн. | ВК50-21-11110 IP40 | Инженерсервис | 51.57 | 54.43 | 57.3
9201122 | КЕ-011 исп2(1но+1нз) чер.кн. | ВК50-21-11110 IP40 | Инженерсервис | 51.57 | 54.43 | 57.3
9202112 | КЕ-021 исп2(1но+1нз) крс.гр. | ВК50-21-11130 IP40 | Инженерсервис | 66.36 | 70.06 | 73.7
9202122 | КЕ-021 исп2(1но+1нз) чер.гр. | ВК50-21-11130 IP40 | Инженерсервис | 66.36 | 70.06 | 73.7
9301213 | ПКЕ 122/1 крс.гр. |  | Инженерсервис | 73.64 | 77.74 | 81.8
9301211 | ПКЕ 122/1 крс.кн. |  | Инженерсервис | 73.64 | 77.74 | 81.8
9301212 | ПКЕ 122/1 чер.кн. |  | Инженерсервис | 73.64 | 77.74 | 81.8
9532449 | ПКЕ 122/2 б/сальн |  | Инженерсервис | 127.29 | 134.37 | 141
9533306 | ПКЕ 122/3 б/сальн |  | Инженерсервис | 180 | 190 | 200
9302213 | ПКЕ 222/1 крс.гр. |  | Инженерсервис | 80 | 84.45 | 88.9
9302211 | ПКЕ 222/1 крс.кн. |  | Инженерсервис | 80 | 84.45 | 88.9
9302214 | ПКЕ 222/1 чер.кн. |  | Инженерсервис | 80 | 84.45 | 88.9
9533315 | ПКЕ 222/1 черн.гр. |  | Инженерсервис | 80 | 84.45 | 88.9
9603055 | Устройство светодиодное УПС-1А-Ж | УПС-1А-Ж | Инженерсервис | 853.99 | 901.47 | 949
ВК 43
9164310 | ВК 43-21 11110 крс. | 180111100ВК000000000 | КЗЭА г.Кашин | 118.19 | 124.76 | 131
9164320 | ВК 43-21 11110 черн. | 180111100ВЧ000000000 | КЗЭА г.Кашин | 118.19 | 124.76 | 131
ABB COS
9727413 | Кнопка СР1-30G-10 зел.низк 1НО | 1SFA619100R3012 | ABB | 211.83 | 223.61 | 235
9719403 | Кнопка СР1-30R-01 крс.низк.1Н3 | 1SFA619100R3041 | ABB | 211.83 | 223.61 | 235
9724728 | Кнопка MP1-20G зел.низк. | 1SFA611100R2002 | ABB | 126.21 | 133.23 | 140
9724747 | Кнопка MP1-20R крс.низк. | 1SFA611100R2001 | ABB | 126.21 | 133.23 | 140
9724749 | Кнопка MP1-21G зел.подсв.низк. | 1SFA611100R2102 | ABB | 191.56 | 202.22 | 213
9727785 | Кнопка MPD1-11C пуск-стоп подсв. | 1SFA611130R1108 | ABB | 338.03 | 356.83 | 376
9724994 | Контакт МСВ-01 НЗ к колодке | 1SFA611610R1010 | ABB | 87.62 | 92.49 | 97.4
9726660 | Контакт МСВ-10 НО к колодке | 1SFA611610R1001 | ABB | 87.62 | 92.49 | 97.4
13201664 | Лампа накал.24В АС/DC Ba9s | 5911086-13 | ABB | 52.97 | 55.92 | 58.9
1803094 | Лампа неон 220В АС/DC Ba9S | 5912019-3 | ABB | 115.31 | 121.72 | 128
9706784 | Лампа CL-502R крс.светодиод 24V AC/DC | 1SFA619402R5021 | ABB | 238.58 | 251.85 | 265
9712236 | Лампа CL-523G зел.светодиод.230V AC | 1SFA619402R5232 | ABB | 238.58 | 251.85 | 265
9708662 | Лампа CL-523R крс.светодиод 230V AC | 1SFA619402R5231 | ABB | 238.58 | 251.85 | 265
9712237 | Лампа CL-523Y жлт.светодиод 230V AC | 1SFA619402R5233 | ABB | 238.58 | 251.85 | 265
9725992 | Лампа ML1-100G зел. | 1SFA611400R1002 | ABB | 132.16 | 139.51 | 147
9726419 | Лампа ML1-100R крс. | 1SFA611400R1001 | ABB | 132.16 | 139.51 | 147
9723529 | Монтажная колодка MCBH-00 на 3 блока | 1SFA611605R1100 | ABB | 44.04 | 46.48 | 48.9
9725368 | Монтажная колодка MCBH5-00 на 5 блоков | 1SFA611601R1100 | ABB | 66.34 | 70.03 | 73.7
9726661 | Патрон MLB-1 до 230В AC к колодке | 1SFA611620R1001 | ABB | 128.18 | 135.31 | 142
9714726 | Перекл.3х поз.черн. С3SS1-30 B-20 | 1SFA619210R3026 | ABB | 328.64 | 346.92 | 365
9727932 | Переключ.M2SS4-20B чрн.2пол BC длин | 1SFA611203R2006 | ABB | 309.83 | 327.06 | 344
Schneider Electric
9700987 | Св/сигн арм-светод зел 220V 50Hz | XB7EV03MP | Шнейдер Электрик | 74.52 | 78.66 | 82.8
9685215 | Св/сигн арм-светод крс 220V 50Hz | XB7EV04MP | Шнейдер Электрик | 74.52 | 78.66 | 82.8
9676728 | Св/сигн.арматура-светод.зел. XB4BVB3 | XB4BVB3 | Шнейдер Электрик | 297.43 | 313.96 | 330
9676727 | Св/сигн.арматура-светод.крс. XB4BVB4 | XB4BVB4 | Шнейдер Электрик | 297.43 | 313.96 | 330
IEK
9743277 | ВКИ-230 3Р 16А IEK | KVK30-16-3 | IEK | 140.38 | 148.18 | 156
9693647 | Доп.контакт для св/сиг.арм.1НЗ ИЭК | BDK10 | IEK | 21.07 | 22.24 | 23.4
9693648 | Доп.контакт для св/сиг.арм.1НО ИЭК | BDK20 | IEK | 21.07 | 22.24 | 23.4
9693590 | Кнопка ABLF-22 бел.неон 1з+1р ИЭК | BBT10-ABLF-K01 | IEK | 143.24 | 151.21 | 159
9693606 | Кнопка ABLF-22 зел.неон 1з+1р ИЭК | BBT10-ABLF-K06 | IEK | 143.24 | 151.21 | 159
9693607 | Кнопка ABLF-22 крас.неон 1з+1р ИЭК | BBT10-ABLF-K04 | IEK | 143.24 | 151.21 | 159
9693610 | Кнопка ABLFP-22 бел.неон 1з+1р ИЭК | BBT20-ABLFP-K01 | IEK | 140.15 | 147.94 | 156
9693613 | Кнопка ABLFP-22 зел.неон 1з+1р ИЭК | BBT20-ABLFP-K06 | IEK | 140.15 | 147.94 | 156
9693615 | Кнопка ABLFP-22 крас.неон 1з+1р ИЭК | BBT20-ABLFP-K04 | IEK | 140.15 | 147.94 | 156
9693619 | Кнопка ABLFS-22 пл.бел.неон 1з+1р ИЭК | BBT30-ABLFS-K01 | IEK | 139.02 | 146.74 | 154
9693625 | Кнопка ABLFS-22 пл.зел.неон 1з+1р ИЭК | BBT30-ABLFS-K06 | IEK | 139.02 | 146.74 | 154
9693626 | Кнопка ABLFS-22 пл.крас.неон 1з+1р ИЭК | BBT30-ABLFS-K04 | IEK | 139.02 | 146.74 | 154
9693629 | Кнопка ABLFS-22 пл.син.неон 1з+1р ИЭК | BBT30-ABLFS-K07 | IEK | 139.02 | 146.74 | 154
9693636 | Кнопка AEA-22 'Гриб'зел.б/п 1з+1р ИЭК | BBG30-AEA-K06 | IEK | 126.85 | 133.91 | 141
9693637 | Кнопка AEA-22 'Гриб'крас.б/п 1з+1р ИЭК | BBG30-AEA-K04 | IEK | 126.85 | 133.91 | 141
9724504 | Кнопка AEAL22'Гриб'с/ф крс.б/п 1з+1р ИЭК | BBG60-AEAL-K04 | IEK | 161.07 | 170.03 | 179
9693632 | Кнопка AELA22 'Гриб'зел.неон 1з+1р ИЭК | BBG20-AELA-K06 | IEK | 146.13 | 154.26 | 162
9693633 | Кнопка AELA22 'Гриб'крас.неон 1з+1р ИЭК | BBG20-AELA-K04 | IEK | 146.13 | 154.26 | 162
9693640 | Кнопка ANE22'Гриб'с/ф крс.неон 1з+1р ИЭК | BBG40-ANE-K04 | IEK | 212.95 | 224.79 | 237
9714182 | Кнопка APBB-22N 'Пуск-Стоп' неон 1з+1р | BBD11-APBB-K51 | IEK | 164.81 | 173.98 | 183
9729227 | Кнопка LAY5-BS142 'Гриб' с ключом d22мм | BBG50-LAY5-K04 | IEK | 160.56 | 169.5 | 178
9738711 | Кнопка PPBB-30N 'Пуск-Стоп' неон 1з+1р | BBD21-PPBB-K51 | IEK | 171.36 | 180.88 | 190
9724910 | Кнопка SB-7 'Пуск' зел. 1з 240В ИЭК | BBT40-SB7-K06 | IEK | 58.33 | 61.57 | 64.8
9724911 | Кнопка SB-7 'Стоп' крас. 1р 240В ИЭК | BBT40-SB7-K04 | IEK | 58.33 | 61.57 | 64.8
9693490 | Корпус КП-101 для кнопок на 1 место | BKP10-1-K01 | IEK | 42.65 | 45.02 | 47.4
9693492 | Корпус КП-102 для кнопок на 2 места | BKP10-2-K01 | IEK | 53.7 | 56.69 | 59.7
9693493 | Корпус КП-103 для кнопок на 3 места | BKP10-3-K01 | IEK | 70.07 | 73.96 | 77.9
9693495 | Корпус КП-104 для кнопок на 4 места | BKP10-4-K01 | IEK | 89.51 | 94.49 | 99.5
9693496 | Корпус КП-105(6) для кнопок на 5(6) мест | BKP10-6-K01 | IEK | 162 | 171.01 | 180
9724503 | Лампа сменная зел.24В ИЭК | BMS10-024-K06 | IEK | 35.29 | 37.25 | 39.2
9747619 | Лампа сменная зел.матрица/220В ИЭК | BMS10-220-K06 | IEK | 115.32 | 121.73 | 128
9694671 | Лампа сменная зел.неон/240В ИЭК BA9S | BMS20-240-K06 | IEK | 5.91 | 6.24 | 6.6
9694672 | Лампа сменная крас.неон/240В ИЭК BA9S | BMS20-240-K04 | IEK | 5.91 | 6.24 | 6.6
9776778 | Лампа AD-22DS зелен.светод. 36В ИЭК | BLS10-ADDS-036-K06 | IEK | 54.15 | 57.16 | 60.2
9788628 | Лампа AD-22DS сигн. зелен. светод.12в. | BLS10-ADDS-012-K06 | IEK | 54.15 | 57.16 | 60.2
9767222 | Лампа AD22DS(LED)матрица d22мм белый 230В ИЭК | BLS10-ADDS-230-K01 | IEK | 49.22 | 51.96 | 54.7
9693583 | Лампа AD22DS(LED)матрица d22мм желтый 230В ИЭК | BLS10-ADDS-230-K05 | IEK | 49.22 | 51.96 | 54.7
9768657 | Лампа AD22DS(LED)матрица d22мм зел.24В AC/DC IEK | BLS10-ADDS-024-K06 | IEK | 54.15 | 57.16 | 60.2
9693581 | Лампа AD22DS(LED)матрица d22мм зеленый 230В ИЭК | BLS10-ADDS-230-K06 | IEK | 49.22 | 51.96 | 54.7
9743271 | ВКИ-211 3Р 6А IEK | KVK10-06-3 | IEK | 70.43 | 74.35 | 78.3
9743273 | ВКИ-216 3Р 10А IEK | KVK20-10-3 | IEK | 105.37 | 111.24 | 117
9768658 | Лампа AD22DS(LED)матрица d22мм красн.24В AC/DC IEK | BLS10-ADDS-024-K04 | IEK | 54.15 | 57.16 | 60.2
9693572 | Лампа AD22DS(LED)матрица d22мм красный 230В ИЭК | BLS10-ADDS-230-K04 | IEK | 49.22 | 51.96 | 54.7
9693506 | Лампа AL-22 сигн. белая неон ИЭК | BLS20-AL-K01 | IEK | 74.76 | 78.92 | 83.1
9693508 | Лампа AL-22 сигн. желтая неон ИЭК | BLS20-AL-K05 | IEK | 74.76 | 78.92 | 83.1
9693509 | Лампа AL-22 сигн. зелен. неон ИЭК | BLS20-AL-K06 | IEK | 74.76 | 78.92 | 83.1
9693510 | Лампа AL-22 сигн. красн. неон ИЭК | BLS20-AL-K04 | IEK | 74.76 | 78.92 | 83.1
9693513 | Лампа AL-22TE сигн. белая неон ИЭК | BLS30-ALTE-K01 | IEK | 77.29 | 81.59 | 85.9
9693515 | Лампа AL-22TE сигн. зелен. неон ИЭК | BLS30-ALTE-K06 | IEK | 77.29 | 81.59 | 85.9
9693516 | Лампа AL-22TE сигн. красн. неон ИЭК | BLS30-ALTE-K04 | IEK | 77.29 | 81.59 | 85.9
9693519 | Лампа ENR-22 сигн. белая неон ИЭК | BLS40-ENR-K01 | IEK | 21.62 | 22.82 | 24
9693521 | Лампа ENR-22 сигн. зелен. неон ИЭК | BLS40-ENR-K06 | IEK | 21.62 | 22.82 | 24
9693522 | Лампа ENR-22 сигн. красн. неон ИЭК | BLS40-ENR-K04 | IEK | 21.62 | 22.82 | 24
9693644 | Переключ.AC-22 2поз.'I-O' ИЭК | BSW10-AC-2-K02 | IEK | 133.34 | 140.75 | 148
9693643 | Переключ.AKS-22 2поз.с ключ.'I-O' ИЭК | BSW10-AKS-2-K02 | IEK | 184.65 | 194.91 | 205
9770099 | Переключ.ALC-22 2 поз.'I-0' черн.длин.рукоятка | BSW10-ALC-2-K02 | IEK | 150.46 | 158.83 | 167
9693645 | Переключ.ALCLR-22 3поз.'I-O-II' ИЭК | BSW10-ALCLR-3-K02 | IEK | 150.46 | 158.83 | 167
9733391 | Переключ.ANC-22-2 2поз.'I-O' зел.неон | BSW10-ANC-2-K06 | IEK | 160.99 | 169.94 | 179
9733400 | Переключ.ANCLR-22-3 3поз.'I-O' зел.неон | BSW10-ANCLR-3-K06 | IEK | 182.82 | 192.98 | 203
9705696 | ПКТ-61 пост 2кн. ABS-пластик,IP54 ИЭК | BPU10-2 | IEK | 278 | 293.45 | 309
9705697 | ПКТ-62 пост 4кн. ABS-пластик,IP54 ИЭК | BPU10-4 | IEK | 337.03 | 355.77 | 374
9705698 | ПКТ-63 пост 6кн. ABS-пластик,IP54 ИЭК | BPU10-6 | IEK | 421.67 | 445.12 | 469
СКЛ
9681062 | СКЛ11-2-220 желт. |  | Протон-Импульс Орел | 57.49 | 60.69 | 63.9
9681061 | СКЛ11-2-220 зел. |  | Протон-Импульс Орел | 57.49 | 60.69 | 63.9
9681060 | СКЛ11-2-220 красн. |  | Протон-Импульс Орел | 57.49 | 60.69 | 63.9
9671088 | СКЛ11-3-220 желт. |  | Протон-Импульс Орел | 57.49 | 60.69 | 63.9
9670387 | СКЛ11-3-220 красн. |  | Протон-Импульс Орел | 57.49 | 60.69 | 63.9
9776073 | СКЛ11Б-2-220 зел.(повыш. яркость) |  | Протон-Импульс Орел | 57.49 | 60.69 | 63.9
69356465 | СКЛ12-2-220 желт. |  | Протон-Импульс Орел | 57.49 | 60.69 | 63.9
69356466 | СКЛ12-2-220 зел. |  | Протон-Импульс Орел | 57.49 | 60.69 | 63.9
69356464 | СКЛ12-2-220 красн. |  | Протон-Импульс Орел | 57.49 | 60.69 | 63.9
11010103 | СКЛ12-2-24 желт. |  | Протон-Импульс Орел | 57.49 | 60.69 | 63.9
9675118 | СКЛ12-2-24 зел. |  | Протон-Импульс Орел | 57.49 | 60.69 | 63.9
9681034 | СКЛ12-2-24 красн. |  | Протон-Импульс Орел | 57.49 | 60.69 | 63.9
9778805 | СКЛ16-2-220 зел. |  | Протон-Импульс Орел | 64.19 | 67.76 | 71.3
ВП,ПП,ПКТ
9142211 | ВП15-21-211 54У2.8(1нз+1нр) | 168 | Техинформ | 245.02 | 258.63 | 272
9142221 | ВП15-21-221 54У2.8(1нз+1нр) | 166 | Техинформ | 254.24 | 268.38 | 282
9150231 | ВП15-21-231 54У2.8(1нз+1нр) | 164 | Техинформ | 315.89 | 333.44 | 351
9667837 | ВП16-23-231 55У2.3 (1НО+1НЗ) | 162 | Техинформ | 597.86 | 631.1 | 664
9708572 | ВП2-16 М1,до 16А, пласт.корпус,IP56 | 00000001802 | Электротехник | 189 | 199.51 | 210
9756521 | ВП2-16 М1,до 16А, силум.кор,IP56 | 00000003805 | Электротехник | 681.84 | 719.75 | 758
9500215 | ВП2-16,до 16А, карбол.корпус,IP30 | 00000003069 | Электротехник | 99.76 | 105.3 | 111
9500216 | ВП2-16,до 16А, на задн/панель,IP00 | 00000002514 | Электротехник | 53.77 | 56.76 | 59.7
9745445 | ВП2-16,до 16А, на перед/панель,IP00 | 00000003148 | Электротехник | 55.41 | 58.49 | 61.6
14100301 | ВП2-40,до 40А, на задн/панель,IP00 | 00000002508 | Электротехник | 152.55 | 161.03 | 170
14100302 | ВП2-63,до 63А,на задн/панель,IP00 | 00000008518 | Электротехник | 223.06 | 235.46 | 248
9756529 | ВП3-16 М1,до 16А, пл.корпус,IP56 | 00000001670 | Электротехник | 189 | 199.51 | 210
9756530 | ВП3-16 М1,до 16А, силум.кор,IP56 | 00000003806 | Электротехник | 681.84 | 719.75 | 758
9510315 | ВП3-16,до 16А, карбол.корпус,IP30 | 00000003190 | Электротехник | 120.28 | 126.97 | 134
9510316 | ВП3-16,до 16А,на задн/панель,IP00 | 00000002507 | Электротехник | 69.95 | 73.84 | 77.7
9535563 | ВП3-40,до 40А, на перед/панель,IP00 | 00000003055 | Электротехник | 174.69 | 184.4 | 194
9502725 | ВП3-40,до 40А,на задн/панель,IP00 | 00000002509 | Электротехник | 171.18 | 180.71 | 190
9672378 | ВП3-63,до 63А на перед/панель,IP00 | 00000008520 | Электротехник | 303.3 | 320.16 | 337
9502740 | ВП3-63,до 63А,на задн/панель,IP00 | 00000008519 | Электротехник | 298 | 314.56 | 331
9102110 | ВПК 2110 10А | 157 | Техинформ | 235.75 | 248.86 | 262
9102111 | ВПК 2111 10А | 156 | Техинформ | 249.63 | 263.51 | 277
9532376 | ВПК 2112 10А | 155 | Техинформ | 269.65 | 284.65 | 300
9400020 | ПКТ-20 пост 2кн. пластмасса,IP30 | 342830200000000000 | Техинформ | 164.59 | 173.74 | 183
9400040 | ПКТ-40 пост 4кн. пластмасса,IP30 | 342830400000000000 | Техинформ | 208.07 | 219.63 | 231
9400060 | ПКТ-60 пост 6кн. пластмасса,IP30 | 342830600000000000 | Техинформ | 291.91 | 308.13 | 324
9536096 | ПКУ-15-21-111-IP54 кн.кр. | 00000054942 | Электротехник | 335.3 | 353.94 | 373
9536092 | ПКУ-15-21-121-IP54 кн.кр.+кн.чр. | 00000054487 | Электротехник | 514.02 | 542.6 | 571
9536094 | ПКУ-15-21-131-IP54 кн.кр.+кн.чр.+скл11зел. | 00000054782 | Электротехник | 595.4 | 628.5 | 662
9535193 | ПКУ-15-21-131-IP54 кн.чр.+кн.чр.+кн.кр. | Электротехник | Электротехник | 970.77 | 1024.75 | 1079
9720673 | ПП3-16/Н2 М2,до 16А,пласт.корпус,IP56 | 00000002024 | Электротехник | 413.72 | 436.72 | 460
DKC
9809487 | Кнопка двойная плоская с линзой для подсветки | ABFLM | DKC | 310.05 | 327.28 | 344
9865364 | Кнопка плоская без фиксации, зеленая прозрачная | ABHLR2 | DKC | 147.67 | 155.88 | 164
9810632 | Контактные блоки с клеммными безвинтовым зажимом | ACV10 | DKC | 95.97 | 101.3 | 107
9810631 | Контактные блоки с клеммными безвинтовым зажимом | ACV01 | DKC | 95.97 | 101.3 | 107
9865478 | Контактный блок с клеммными зажимами под винт со с | ALVL220 | DKC | 314.97 | 332.48 | 350
9812503 | Лампа красн.свет.синг. с диодом 220В | ALIL1L220 | DKC | 174.47 | 184.17 | 194
9865458 | Переключатель на 2 положения с фиксацией, блокиров | ASKRB8DON | DKC | 984.29 | 1039.01 | 1094
Переключатели
DKC
9802547 | ПК-ручка R01 для сх.1...7 сер.пл.48х48 | AZ0101 | DKC | 155.67 | 164.32 | 173
9802550 | ПК-ручка R01 для сх.19 сер.пл.48х48 | AZ0119 | DKC | 155.67 | 164.32 | 173
9802551 | ПК-ручка R01 для сх.21 сер.пл.48х48 | AZ0121 | DKC | 155.67 | 164.32 | 173
9802552 | ПК-ручка R01 для сх.23 сер.пл.48х48 | AZ0123 | DKC | 155.67 | 164.32 | 173
9811073 | ПК-ручка R01 для сх.27 сер.пл.48х48 | AZ0127 | DKC | 155.67 | 164.32 | 173
9802549 | ПК-ручка R01 для сх.8...11 сер.пл.48х48 | AZ0108 | DKC | 155.67 | 164.32 | 173
9815604 | ПК-ручка R56 для сх.8...11 | AZ5601 | DKC | 248.15 | 261.95 | 276
AS
9802503 | ПК-12А 2п сх9(1-0-2) IP20 перед.панель б/руч. | AS1209R | DKC | 444.06 | 468.74 | 493
9802504 | ПК-12А 3п сх10(1-0-2) IP20 перед.панель б/руч. | AS1210R | DKC | 659.21 | 695.86 | 732
9802501 | ПК-12А 3п сх3(0-1) IP20 перед.панель б/руч. | AS1203R | DKC | 280.08 | 295.66 | 311
9798228 | ПК-12А 4п сх4(0-1) IP20 перед.панель б/руч. | AS1204R | DKC | 331.97 | 350.42 | 369
9802506 | ПК-12А д/а сх19(0-1-2-3) IP20 перед.панель б/руч. | AS1219R | DKC | 568.19 | 599.78 | 631
9803441 | ПК-12А д/в сх20 IP20 перед.панель | AS1220R | DKC | 385.59 | 407.03 | 428
9802509 | ПК-16А 1п сх1(0-1) IP20 перед.панель б/руч. | AS1601R | DKC | 234.03 | 247.04 | 260
9802513 | ПК-16А 1п сх8(1-0-2) IP20 перед.панель б/руч. | AS1608R | DKC | 298.79 | 315.4 | 332
9802510 | ПК-16А 2п сх2(0-1) IP20 перед.панель б/руч. | AS1602R | DKC | 290.41 | 306.55 | 323
9802514 | ПК-16А 2п сх9(1-0-2) IP20 перед.панель б/руч. | AS1609R | DKC | 455.89 | 481.24 | 507
9802515 | ПК-16А 3п сх10(1-0-2) IP20 перед.панель б/руч. | AS1610R | DKC | 615.29 | 649.5 | 684
9802511 | ПК-16А 3п сх3(0-1) IP20 перед.панель б/руч. | AS1603R | DKC | 331.97 | 350.42 | 369
9802517 | ПК-16А д/а сх19(0-1-2-3) IP20 перед.панель б/руч. | AS1619R | DKC | 687.07 | 725.26 | 763
9802507 | ПК-16А д/в сх21 IP20 перед.панель | AS1621R | DKC | 489.17 | 516.37 | 544
9802508 | ПК-16А д/в сх23 IP20 перед.панель | AS1623R | DKC | 678.57 | 716.3 | 754
9802519 | ПК-20А 3п сх3(0-1) IP20 перед.панель б/руч. | AS2003R | DKC | 458.51 | 484 | 509
9802525 | ПК-25А 2п сх2(0-1) IP20 перед.панель б/руч. | AS2502R | DKC | 527.11 | 556.42 | 586
9802531 | ПК-25А 4п сх11(1-0-2) IP20 перед.панель б/руч. | AS2511R | DKC | 1223.99 | 1292.04 | 1360
9802536 | ПК-32А 2п сх9(1-0-2) IP20 перед.панель б/руч. | AS3209R | DKC | 839.81 | 886.5 | 933
9802538 | ПК-32А 4п сх11(1-0-2) IP20 перед.панель б/руч. | AS3211R | DKC | 1346.4 | 1421.26 | 1496
9802544 | ПК-40А 2п сх9(1-0-2) IP20 перед.панель б/руч. | AS4009R | DKC | 959.32 | 1012.65 | 1066
9802496 | ПК-12А 1п сх1(0-1) IP20 перед.панель б/руч. | AS1201R | DKC | 197.28 | 208.26 | 219
9802502 | ПК-12А 1п сх8(1-0-2) IP20 перед.панель б/руч. | AS1208R | DKC | 284.53 | 300.36 | 316
9802500 | ПК-12А 2п сх2(0-1) IP20 перед.панель б/руч. | AS1202R | DKC | 245.15 | 258.77 | 272
Электротехник
ПП
9725149 | ПП2-100/Н2,до 100А,на перед/панель,IP00 | 00000003205 | Электротехник | 774.3 | 817.35 | 860
9720673 | ПП3-16/Н2 М2,до 16А,пласт.корпус,IP56 | 00000002024 | Электротехник | 413.72 | 436.72 | 460
9666673 | ПП4-16/Н2 М2,до 16А,пласт.корпус,IP56 | 00000002373 | Электротехник | 446.08 | 470.88 | 496
ПВ
9708572 | ВП2-16 М1,до 16А, пласт.корпус,IP56 | 00000001802 | Электротехник | 189 | 199.51 | 210
9756521 | ВП2-16 М1,до 16А, силум.кор,IP56 | 00000003805 | Электротехник | 681.84 | 719.75 | 758
9500215 | ВП2-16,до 16А, карбол.корпус,IP30 | 00000003069 | Электротехник | 99.76 | 105.3 | 111
9500216 | ВП2-16,до 16А, на задн/панель,IP00 | 00000002514 | Электротехник | 53.77 | 56.76 | 59.7
9745445 | ВП2-16,до 16А, на перед/панель,IP00 | 00000003148 | Электротехник | 55.41 | 58.49 | 61.6
14100301 | ВП2-40,до 40А, на задн/панель,IP00 | 00000002508 | Электротехник | 152.55 | 161.03 | 170
14100302 | ВП2-63,до 63А,на задн/панель,IP00 | 00000008518 | Электротехник | 223.06 | 235.46 | 248
9756529 | ВП3-16 М1,до 16А, пл.корпус,IP56 | 00000001670 | Электротехник | 189 | 199.51 | 210
9756530 | ВП3-16 М1,до 16А, силум.кор,IP56 | 00000003806 | Электротехник | 681.84 | 719.75 | 758
9510315 | ВП3-16,до 16А, карбол.корпус,IP30 | 00000003190 | Электротехник | 120.28 | 126.97 | 134
9510316 | ВП3-16,до 16А,на задн/панель,IP00 | 00000002507 | Электротехник | 69.95 | 73.84 | 77.7
9535563 | ВП3-40,до 40А, на перед/панель,IP00 | 00000003055 | Электротехник | 174.69 | 184.4 | 194
9502725 | ВП3-40,до 40А,на задн/панель,IP00 | 00000002509 | Электротехник | 171.18 | 180.71 | 190
9672378 | ВП3-63,до 63А на перед/панель,IP00 | 00000008520 | Электротехник | 303.3 | 320.16 | 337
9502740 | ВП3-63,до 63А,на задн/панель,IP00 | 00000008519 | Электротехник | 298 | 314.56 | 331
устройства управления
ВК
69356340 | ВК-200 | 00000051928 | Электротехник | 434.23 | 458.37 | 482
9532552 | ВК-300 (с сальником) | 00000051925 | Электротехник | 450.96 | 476.04 | 501

## Счетчики электроэнергии
Адрес: Энтузиастов, 14 Телефон: (383) 299-04-21
8-923-237-16-64
Прайс-лист "ОптСнабЭлектро"
Счетчики электроэнергии
Код товара | Товар | Артикул | Производитель | 2 уровень скидки | 1 уровень скидки | Розница
Однофазные
Индукционные
Однотарифные
МЗЭП
4096706 | СЭ1-40/10 Т1 Щ ОУ СО-505стопор кл2 220В инд | СО-505 10-40 21исп. | МЗЭП | 602.5 | 636 | 669
ПЗИП
9793514 | СЭ1-40/10 Т1 Щ ОУ Вектор кл2 220В инд | 01000010596 | ПЗИП ООО | 588.8 | 621.53 | 654
Электронные
Однотарифные
ЛЭМЗ
9776907 | СЭ1-60/5 Т1 Щ ОУ СОЛО DDS квад 220В | С21МБШ61 | ЛЭМЗ г.С.-Пб | 572.98 | 604.84 | 637
МЗЭП
9788429 | СЭ1-50/5 Т1 Щ ОУ СОЭ-52/50-11Ш 220В круг | СОЭ52/50-11Ш | МЗЭП | 534.03 | 563.72 | 593
Энергомера
9819897 | СЭ1-100/10 Т1 D ОУ CE101R5 220В 6м | 101001003007807 | Энергомера | 602.26 | 635.75 | 669
9767156 | СЭ1-60/5 Т1 Щ ЖК CE101S6 220В | 101001003006036 | Энергомера | 666.45 | 703.5 | 741
9766882 | СЭ1-60/5 Т1 Щ ОУ CE101S6 220В | 101001003007789 | Энергомера | 509 | 537.3 | 566
9767155 | СЭ1-60/5 Т1 D ЖК CE101R5 220В 6м | 101001003006037 | Энергомера | 666.45 | 703.5 | 741
9766879 | СЭ1-60/5 Т1 D ОУ CE101R5 220В 6м | 101001003007791 | Энергомера | 509 | 537.3 | 566
Инкотекс
9762589 | СЭ1-60/5 Т1 D ЖК 201.2 220В 6м | 01000010515 | ИНКОТЕКС | 694.24 | 732.84 | 771
9762590 | СЭ1-60/5 Т1 D ОУ 201.5 220В 6м | 01000010518 | ИНКОТЕКС | 554.56 | 585.4 | 616
9753810 | СЭ1-80/10 Т1 D ОУ 201.6 220В 7м | 01000010516 | ИНКОТЕКС | 688.75 | 727.05 | 765
ТАЙПИТ
9821421 | СЭ1-100/5 Т4 Щ ЖК Е Нева113 220В RS485 | Нева113 Е 5-100 | ТАЙПИТ | 1150.22 | 1214.17 | 1278
9821420 | СЭ1-100/5 Т4 Щ ЖК Ур Нева113 220В RS485 | Нева113 Ур 5-100 | ТАЙПИТ | 1150.22 | 1214.17 | 1278
9820932 | СЭ1-60/5 Т1 Щ ОУ Нева101 220В | аналогСЕ101S6М | ТАЙПИТ | 465.58 | 491.47 | 517
9779365 | СЭ1-60/5 Т1 D+Щ ОУ Нева103 220В 5м | 1171294 | ТАЙПИТ | 513.49 | 542.03 | 571
9821334 | СЭ3-100/5 Т1 Щ ОУ Нева301 220/380В | Нева301 5-100 | ТАЙПИТ | 1369.31 | 1445.44 | 1521
9806797 | СЭ3-100/5 Т1 D+Щ ОУ Нева303 220/380В 7м | 6004172 | ТАЙПИТ | 1574.71 | 1662.27 | 1750
9782218 | СЭ3-50/5 Т1 D+Щ ОУ Нева303 220В/380В 7м | 1171316 | ТАЙПИТ | 1574.71 | 1662.27 | 1750
Многотарифные
ЛЭМЗ
9795230 | СЭ1-60/5 Т1 D ОУ СОЛО квад 220В 5М | С21МД71 | ЛЭМЗ г.С.-Пб | 572.98 | 604.84 | 637
9687562 | СЭ1-60/5 Т4 Щ ЖК Ек ЦЭ2726-12 круг 220В | ЦЭ2726-12 Ек Т4 | ЛЭМЗ г.С.-Пб | 1335.06 | 1409.3 | 1483
МЗЭП
9717015 | СЭ1-50/5 Т4 Щ ЖК Ек СОЭ-55/50-Т-112 220В круг | СОЭ-55/50 Ек Т-112 | МЗЭП | 1150.21 | 1214.16 | 1278
9787312 | СЭ1-50/5 Т4 Щ ЖК Ур СОЭ-55/50-Т-112 220В круг | СОЭ-55/50 Ур Т-112 | МЗЭП | 1150.21 | 1214.16 | 1278
Энергомера
9781423 | СЭ1-60/5 Т4 Щ ЖК Ек CE102S6 220В ИК | CE102 S6 145 OKV Ек | Энергомера | 1206.23 | 1273.3 | 1340
169992596 | СЭ1-60/5 Т4 Щ ЖК CE102S6 220В | 101002003007011 | Энергомера | 1206.23 | 1273.3 | 1340
9781427 | СЭ1-60/5 Т4 D ЖК Ек CE102R5 220В 6м | CE102 R5 145 OK Ек | Энергомера | 1206.23 | 1273.3 | 1340
9781428 | СЭ1-60/5 Т4 D ЖК Ур CE102R5 220В 6м | CE102 R5 145 OK Урал | Энергомера | 1206.23 | 1273.3 | 1340
9781424 | СЭ1-60/5 Т4 D ЖК Ур CE102S6 220В 7м | CE102 S6 145 OKV Урал | Энергомера | 1206.23 | 1273.3 | 1340
9774587 | СЭ1-60/5 Т4 D ЖК CE102R5 220В 6м | 101002003007495 | Энергомера | 1206.23 | 1273.3 | 1340
9789392 | СЭ3-Тр/5 Т1 D ЖК CE300R31 кл0.5s 230/400В | 101003003006827 | Энергомера | 2161.95 | 2282.16 | 2402
9789168 | СЭ3-Тр/5 Т4 Щ ЖК Ек СЕ301S31 кл0,5s 230/400В RS485 | CE301 S31 Ек 043 JAZ | Энергомера | 3987.86 | 4209.58 | 4431
9789166 | СЭ3-Тр/5 Т4 D+Щ ЖК Ек СЕ301R33 кл0,5s 230/400В RS4 | CE301 R33 043 JAZ Ек | Энергомера | 2871.95 | 3031.63 | 3191
9789164 | СЭ3-Тр/5 Т4 D+Щ ЖК Ур СЕ301R33 кл0,5s 230/400В RS4 | CE301 R33 Ур 043 JAZ | Энергомера | 2871.95 | 3031.63 | 3191
Инкотекс
9725811 | СЭ1-60/5 Т4 D+Щ ЖК 200.04 220В 9м PLC | 01000010556 | ИНКОТЕКС | 2349.73 | 2480.38 | 2611
9687331 | СЭ1-60/5 Т4 D+Щ ЖК Ек 200.02 220В 9м | 200.02 Ек | ИНКОТЕКС | 1384.38 | 1461.35 | 1538
9773986 | СЭ1-60/5 Т4 D+Щ ЖК Ур 200.02 220В 9м | 200.02 Ур | ИНКОТЕКС | 1384.38 | 1461.35 | 1538
АВВ
9734543 | СЭ1-80/10 Т2 D ЖК FBU11205 220В 4м DELTAsingle АВВ | 2CMA139408R1000 | ABB | 3553.98 | 3751.59 | 3949
Трехфазные
Индукционные
Однотарифные
9787250 | СЭ3-100/10 Т1 Щ СТЭ-561 кл1 220/380В эл ОУ | СТЭ-561/П100-1-4М-К1 | МЗЭП | 1807.48 | 1907.98 | 2008
Электронные
Однотарифные
ЛЭМЗ
9753661 | СЭ3-Тр/5 Т1 Щ ОУ ТРИО НХЕ 220/380В узкий | Т31МБТ1 | ЛЭМЗ г.С.-Пб | 1204.99 | 1271.99 | 1339
Энергомера
9762969 | СЭ3-100/10 Т1 D+Щ ОУ ЦЭ6803В Р32 220/380В | 101003001009026 | Энергомера | 1535.46 | 1620.84 | 1706
169992675 | СЭ3-100/5 Т1 D ЖК CE300R31 230/400В 7м | 101003003006843 | Энергомера | 2161.95 | 2282.16 | 2402
9789137 | СЭ3-60/5 Т1 D ЖК CE300R31 230/400В 7м | CE300 R31 145-JY | Энергомера | 2007.46 | 2119.08 | 2231
169992598 | СЭ3-60/5 Т1 D ЖК CE300R31 230/400В 7м | 101003003006556 | Энергомера | 2007.46 | 2119.08 | 2231
9762129 | СЭ3-60/5 Т1 D+Щ ОУ ЦЭ6803В 230/400В 6 | ЦЭ6803В Р32 5-60 6 | Энергомера | 1475.58 | 1557.62 | 1640
9762130 | СЭ3-Тр/5 Т1 D+Щ ОУ ЦЭ6803В Р32 220/380В | 101003001009359 | Энергомера | 1475.58 | 1557.62 | 1640
Многотарифные
ЛЭМЗ
9773977 | СЭ3-50/5 Т4 Щ ЖК Ур ЦЭ2727 220/380В | ЦЭ2727 Урал | ЛЭМЗ г.С.-Пб | 3589.87 | 3789.46 | 3989
МЗЭП
9798755 | СЭ3-100/10 Т4 Щ СТЭ-561 кл1 220/380В эл ЖКИ | СТЭ-561/П100-Т-4-2-К1 Е | МЗЭП | 3122.02 | 3295.61 | 3469
9787249 | СЭ3-50/5 Т1 Щ ОУ СТЭ-561 220/380В | СТЭ-561/П50-1-4М-К1 | МЗЭП | 1697.95 | 1792.36 | 1887
9798747 | СЭ3-50/5 Т4 Щ Ек СТЭ-561 кл1 220/380В эл ЖКИ | СТЭ-561/П50-Т-4-2-К1 Ек | МЗЭП | 2793.38 | 2948.69 | 3104
9792440 | СЭ3-50/5 Т4 Щ СТЭ-561 кл1 220/380В эл ЖКИ | СТЭ-561/П50-Т-4-2-К1 Урал | МЗЭП | 2793.38 | 2948.69 | 3104
9787248 | СЭ3-Тр/5А СТЭ-561/П5-1-4М-К1 кл1 220/380В | СТЭ-561/П5-1-4М-К1 | МЗЭП | 1697.95 | 1792.36 | 1887
9798752 | СЭ3-Тр/5А СТЭ-561/П5-Т-4-2-К1 Ек кл1 220/380В | СТЭ-561/П5-Т-4-2-К1 Ек | МЗЭП | 2574.29 | 2717.42 | 2860
Энергомера
9783917 | СЭ3-100/5 Т4 Щ ЖК Е CE301S31 230/380В RS485 | CE301 S31 146 JAZ Е | Энергомера | 3987.86 | 4209.58 | 4431
9783916 | СЭ3-100/5 Т4 Щ ЖК Ур СЕ301S31 230/380В RS485 | CE301 S31 146 JAZ Урал | Энергомера | 3987.86 | 4209.58 | 4431
9781426 | СЭ3-100/5 Т4 D ЖК Ур СE301R33 230/400В 7м RS485 | CE301 R33 146 JAZ Урал | Энергомера | 2871.95 | 3031.63 | 3191
Инкотекс
9700248 | СЭ3-100/10 Т1 Щ MER230AМ02 кл1 220/380В эл ОУ | 01000010523 | ИНКОТЕКС | 1780.09 | 1879.07 | 1978
9700252 | СЭ3-60/5 Т1 Щ MER230AМ01 кл1 230/400В эл ОУ | 01000010522 | ИНКОТЕКС | 1780.09 | 1879.07 | 1978
9700246 | СЭ3-60/5 Т1 Щ MER230AR01 кл1 230/400В эл ЖКИ | 01000010528 | ИНКОТЕКС | 2876.9 | 3036.86 | 3197
9751974 | СЭ3-60/5 Т1 DIN MER231AМ-01 кл1 230/400В эл ОУ 10М | 01000010525 | ИНКОТЕКС | 1725.08 | 1820.99 | 1917
9692997 | СЭ3-60/5 Т4 Щ ЖК MER230ART01 кл1.0/2.0 220/380В | 01000010536 | ИНКОТЕКС | 3623.18 | 3824.63 | 4026
9783591 | СЭ3-60/5 Т4 DIN Ур MER231AT-01 кл1 220/380В эл ЖКИ | 231AT-01I Урал | ИНКОТЕКС | 2357.94 | 2489.03 | 2620
9700253 | СЭ3-Тр/5А MER230AМ03 кл0.5 220/380В эл Т1 ОУ | 01000010524 | ИНКОТЕКС | 1780.09 | 1879.07 | 1978
9734260 | СЭ3-Тр/5А MER230AR00R кл0,5/1 57,7/100ВRS485 Т1ЖКИ | 01000010531 | ИНКОТЕКС | 2876.9 | 3036.86 | 3197
9714754 | СЭ3-Тр/5А MER230ART03CN кл0,5/1 220/380В эл | 01000010538 | ИНКОТЕКС | 3623.18 | 3824.63 | 4026
169992372 | СЭ3-Тр/5А MER230ART03PQRSIDN 220/380В кл0,5/1 | 01000010606 | ИНКОТЕКС | 4836.38 | 5105.28 | 5374

## Трансформаторы тока и напряжени
Адрес: Энтузиастов, 14 Телефон: (383) 299-04-21
8-923-237-16-64
Прайс-лист "ОптСнабЭлектро"
Трансформаторы тока и напряжения
Код товара | Товар | Артикул | Производитель | 2 уровень скидки | 1 уровень скидки | Розница
Трансформаторы тока до 1 кВ
Т066 кл-0.5
10300010 | ТТ-10/5 с/ш кл0,5 5ВА Т-0,66 Cамара | Самара | Самарский трансф-р | 316.69 | 334.29 | 352
10300101 | ТТ-100/5 с/ш кл0,5 5ВА Т-0,66 Самара | Самара | Самарский трансф-р | 318.2 | 335.89 | 354
10400150 | ТТ-150/5 с/ш кл0,5 5ВА Т-0,66 Самара | Самара | Самарский трансф-р | 319.71 | 337.48 | 355
9668172 | ТТ-1500/5 с/ш кл0,5 5ВА Т-0,66 Самара | Самара | Самарский трансф-р | 500.04 | 527.84 | 556
10300050 | ТТ-50/5 с/ш кл0,5 5ВА Т-0,66 Самара | Самара | Самарский трансф-р | 316.69 | 334.29 | 352
10400600 | ТТ-600/5 с/ш кл0,5 5ВА Т-0,66 Самара | Самара | Самарский трансф-р | 400.02 | 422.26 | 444
10300075 | ТТ-75/5 с/ш кл0,5 5ВА Т-0,66 Самара | Самара | Самарский трансф-р | 316.69 | 334.29 | 352
Т066 кл-0.5S
9683006 | ТТ-200/5 с/ш кл0,5S 5ВА Т-0,66 Самара | Самара | Самарский трансф-р | 583.37 | 615.81 | 648
9683009 | ТТ-400/5 с/ш кл0,5S 5ВА Т-0,66 Самара | Самара | Самарский трансф-р | 583.37 | 615.81 | 648
9683010 | ТТ-600/5 с/ш кл0,5S 5ВА Т-0,66 Самара | Самара | Самарский трансф-р | 750.06 | 791.76 | 833
ТТИ кл.0,5
9723891 | ТТ-100/5 с/ш кл0,5 5ВА ТТИ-А IEK | ITT10-2-05-0100 | IEK | 313.18 | 330.6 | 348
9777608 | ТТ-1000/5 б/ш кл0,5 15ВА ТТИ-100 IEK | ITT60-2-15-1000 | IEK | 660.04 | 696.74 | 733
9780569 | ТТ-1000/5 б/ш кл0,5 15ВА ТТИ-85 IEK | ITT50-2-15-1000 | IEK | 595.73 | 628.86 | 662
9759024 | ТТ-150/5 б/ш кл0,5 5ВА ТТИ-30 IEK | ITT20-2-05-0150 | IEK | 313.18 | 330.6 | 348
9723894 | ТТ-150/5 с/ш кл0,5 5ВА ТТИ-А IEK | ITT10-2-05-0150 | IEK | 313.18 | 330.6 | 348
9725046 | ТТ-200/5 б/ш кл0,5 5ВА ТТИ-30 IEK | ITT20-2-05-0200 | IEK | 313.18 | 330.6 | 348
9825116 | ТТ-200/5 с/ш кл0,5 10ВА ТТИ-А IEK | ITT10-2-10-0200 | IEK | 351.37 | 370.91 | 390
9723897 | ТТ-200/5 с/ш кл0,5 5ВА ТТИ-А IEK | ITT10-2-05-0200 | IEK | 313.18 | 330.6 | 348
9726380 | ТТ-250/5 б/ш кл0,5 5ВА ТТИ-30 IEK | ITT20-2-05-0250 | IEK | 313.18 | 330.6 | 348
9723900 | ТТ-250/5 с/ш кл0,5 5ВА ТТИ-А IEK | ITT10-2-05-0250 | IEK | 313.18 | 330.6 | 348
9747067 | ТТ-300/5 б/ш кл0,5 5ВА ТТИ-30 IEK | ITT20-2-05-0300 | IEK | 313.18 | 330.6 | 348
9728916 | ТТ-300/5 б/ш кл0,5 5ВА ТТИ-40 IEK | ITT30-2-05-0300 | IEK | 313.18 | 330.6 | 348
9757621 | ТТ-300/5 с/ш кл0,5 5ВА ТТИ-А IEK | ITT10-2-05-0300 | IEK | 313.18 | 330.6 | 348
9755623 | ТТ-400/5 б/ш кл0,5 10ВА ТТИ-40 IEK | ITT30-2-10-0400 | IEK | 351.37 | 370.91 | 390
9728917 | ТТ-400/5 б/ш кл0,5 5ВА ТТИ-40 IEK | ITT30-2-05-0400 | IEK | 313.18 | 330.6 | 348
9753213 | ТТ-400/5 с/ш кл0,5 5ВА ТТИ-А IEK | ITT10-2-05-0400 | IEK | 313.18 | 330.6 | 348
9723856 | ТТ-50/5 с/ш кл0,5 5ВА ТТИ-А IEK | ITT10-2-05-0050 | IEK | 313.18 | 330.6 | 348
9753214 | ТТ-500/5 с/ш кл0,5 5ВА ТТИ-А IEK | ITT10-2-05-0500 | IEK | 359.14 | 379.11 | 399
9786148 | ТТ-60/5 с/ш кл0,5 5ВА ТТИ-А IEK | ITT10-2-05-0060 | IEK | 313.18 | 330.6 | 348
9743595 | ТТ-600/5 б/ш кл0,5 5ВА ТТИ-40 IEK | ITT30-2-05-0600 | IEK | 313.18 | 330.6 | 348
9753215 | ТТ-600/5 с/ш кл0,5 5ВА ТТИ-А IEK | ITT10-2-05-0600 | IEK | 395.82 | 417.83 | 440
9728915 | ТТ-75/5 с/ш кл0,5 5ВА ТТИ-А IEK | ITT10-2-05-0075 | IEK | 313.18 | 330.6 | 348
9753216 | ТТ-800/5 с/ш кл0,5 5ВА ТТИ-А IEK | ITT10-2-05-0800 | IEK | 483.75 | 510.65 | 538
ТТИ кл.0,5S
9780281 | ТТ-600/5 б/ш кл0,5 10ВА ТТИ-60 IEK | ITT40-2-10-0600 | IEK | 369.93 | 390.5 | 411
Трансформаторы напряжения до 1 кВ
ТСЗИ
9820489 | ТСЗИ-2,5 380-220/36 |  | Клинцовский УПП ВОС | 8793.32 | 9282.23 | 9770
9820490 | ТСЗИ-4,0 380-220/36 |  | Клинцовский УПП ВОС | 11166.12 | 11786.95 | 12407
ОСМ
9684688 | ОСМ1-0.063 220/5-24 |  | Клинцовский УПП ВОС | 565.28 | 596.71 | 628
10100010 | ОСМ1-0.1 220/5-24 |  | Клинцовский УПП ВОС | 725.82 | 766.17 | 806
9696772 | ОСМ1-0.16 220/5-12 |  | Клинцовский УПП ВОС | 963.08 | 1016.63 | 1070
9690485 | ОСМ1-0.16 220/5-24 |  | Клинцовский УПП ВОС | 963.08 | 1016.63 | 1070
9535856 | ОСМ1-0.16 380/5-22-110/24 |  | Клинцовский УПП ВОС | 963.08 | 1016.63 | 1070
9690100 | ОСМ1-0.25 220/5-12 |  | Клинцовский УПП ВОС | 1263.18 | 1333.41 | 1404
9667685 | ОСМ1-0.25 220/5-24 |  | Клинцовский УПП ВОС | 1263.18 | 1333.41 | 1404
9668291 | ОСМ1-0.25 220/5-36 |  | Клинцовский УПП ВОС | 1263.18 | 1333.41 | 1404
9535697 | ОСМ1-0.25 380/5-22-110/24 |  | Клинцовский УПП ВОС | 1263.18 | 1333.41 | 1404
9667687 | ОСМ1-0.4 220/12/12 |  | Клинцовский УПП ВОС | 1730.77 | 1826.99 | 1923
69356461 | ОСМ1-0.4 220/5-36 |  | Клинцовский УПП ВОС | 1730.77 | 1826.99 | 1923
9533835 | ОСМ1-0.63 220/5-24 |  | Клинцовский УПП ВОС | 2365.83 | 2497.36 | 2629
9534954 | ОСМ1-0.63 220/5-36 |  | Клинцовский УПП ВОС | 2365.83 | 2497.36 | 2629
9680313 | ОСМ1-1.0 220/5-36 |  | Клинцовский УПП ВОС | 3503.37 | 3698.16 | 3893
9728693 | ОСМ1-1.0 380/5-22-220/12 |  | Клинцовский УПП ВОС | 3503.37 | 3698.16 | 3893
9690608 | ОСМ1-1.0 380/5-220 |  | Клинцовский УПП ВОС | 3503.37 | 3698.16 | 3893
9705751 | ОСМ1-1.6 220/220 |  | Клинцовский УПП ВОС | 5206.21 | 5495.67 | 5785
9675882 | ОСМ1-1.6 380/220 |  | Клинцовский УПП ВОС | 5206.21 | 5495.67 | 5785
9671390 | ОСМ1-2.5 220/220 |  | Клинцовский УПП ВОС | 7257.99 | 7661.54 | 8065
10402212 | ОСО-0.25/220/ 12В |  | Клинцовский УПП ВОС | 516.43 | 545.14 | 574
10402224 | ОСО-0.25/220/ 24В |  | Клинцовский УПП ВОС | 516.43 | 545.14 | 574
10402236 | ОСО-0.25/220/ 36В |  | Клинцовский УПП ВОС | 516.43 | 545.14 | 574
9671029 | ОСО-0.25/220/220В |  | Клинцовский УПП ВОС | 586.22 | 618.82 | 651
10403818 | ОСО-0.25/380/ 12В |  | Клинцовский УПП ВОС | 516.43 | 545.14 | 574
9532349 | ОСО-0.25/380/ 24В |  | Клинцовский УПП ВОС | 516.43 | 545.14 | 574
10403820 | ОСО-0.25/380/ 36В |  | Клинцовский УПП ВОС | 516.43 | 545.14 | 574
10403822 | ОСО-0.25/380/220В |  | Клинцовский УПП ВОС | 586.22 | 618.82 | 651
ТП
10212536 | ТП-3-380/ 36/ 2.5 |  | ЭТА ООО | 10005.55 | 10561.86 | 11117

## Электродвигатели
Адрес: Энтузиастов, 14 Телефон: (383) 299-04-21
8-923-237-16-64
Прайс-лист "ОптСнабЭлектро"
Электродвигатели
Код товара | Товар | Артикул | Производитель | 2 уровень скидки | 1 уровень скидки | Розница
Общепромышленные
5АИ Элком
169991885 | АД100L2 5,5/3000 IМ1081 220В/380В | 01.01.212849 | Elcom | 6468.64 | 6828.29 | 7187
169991886 | АД100L2 5,5/3000 IМ2081 220В/380В | 01.01.212850 | Elcom | 6792.08 | 7169.72 | 7547
169991887 | АД100L4 4/1500 IМ1081 220В/380В | 01.01.212851 | Elcom | 6468.63 | 6828.28 | 7187
169991888 | АД100L4 4/1500 IМ2081 220В/380В | 01.01.212852 | Elcom | 6792.08 | 7169.72 | 7547
169991889 | АД100L6 2,2/1000 IМ1081 220В/380В | 01.01.213945 | Elcom | 6468.63 | 6828.28 | 7187
169991893 | АД100S2 4,0/3000 IМ1081 220В/380В | 01.01.212847 | Elcom | 5847.17 | 6172.27 | 6497
169991894 | АД100S2 4,0/3000 IМ2081 220В/380В | 01.01.212848 | Elcom | 6139.52 | 6480.88 | 6822
169991895 | АД100S4 3,0/1500 IМ1081 220В/380В | 01.01.092775 | Elcom | 5847.17 | 6172.27 | 6497
169991896 | АД100S4 3,0/1500 IМ2081 220В/380В | 01.01.142775 | Elcom | 6139.52 | 6480.88 | 6822
169991897 | АД112М2 7,5/3000 IМ1081 220В/380В | 01.01.212982 | Elcom | 9807.82 | 10353.13 | 10898
169991899 | АД112М4 5,5/1500 IМ1081 220В/380В | 01.06.10.000055 | Elcom | 9273.67 | 9789.28 | 10304
169991906 | АД112МВ6 4,0/1000 IМ2081 220В/380В | 01.01.212985 | Elcom | 9737.34 | 10278.73 | 10819
9789155 | АД132М4 11,0/1500 IМ1081 | 01.01.213265 | Elcom | 13759.37 | 14524.38 | 15288
9794565 | АД132М4 11,0/1500 IМ2081 | 5АИ132M4 ELC | Elcom | 14447.33 | 15250.6 | 16053
9793146 | АД132М6 7,5/1000 IМ1081 | 5АИ132M6 ELC | Elcom | 14053.81 | 14835.21 | 15616
9773917 | АД132S4 7,5/1500 IМ2081 220В/380В | 5АИ132S4 ELC | Elcom | 12544.47 | 13241.95 | 13938
169991914 | АД160S6 11,0/1000 IМ1001 380В/660В | 01.01.213690 | Elcom | 19213.09 | 20281.33 | 21348
169991822 | АД56А2 0,18/3000 IМ1081 220В/380В | 11152 | Elcom | 1937.32 | 2045.03 | 2153
169991831 | АД56В4 0,18/1500 IМ1081 220В/380В | 01.01.092610 | Elcom | 1937.32 | 2045.03 | 2153
169991834 | АД63А2 0,37/3000 IМ1081 220В/380В | 01.01.212732 | Elcom | 2134.07 | 2252.71 | 2371
169991837 | АД63А4 0,25/1500 IМ1081 220В/380В | 01.01.212778 | Elcom | 2134.07 | 2252.71 | 2371
169991850 | АД71А2 0,75/3000 IМ1081 220В/380В | 01.01.212833 | Elcom | 2550.98 | 2692.82 | 2834
169991852 | АД71А4 0,55/1500 IМ1081 220В/380В | 01.01.212693 | Elcom | 2550.98 | 2692.82 | 2834
169991866 | АД80А4 1,1/1500 IМ1081 220В/380В | 01.01.212776 | Elcom | 3658.38 | 3861.79 | 4065
169990716 | АД80А4 1,1/1500 IМ2081 220В/380В | 5АИ80А4 | Elcom | 3841.31 | 4054.89 | 4268
169991867 | АД80А6 0,75/1000 IМ1081 220В/380В | 01.01.212751 | Elcom | 3658.38 | 3861.79 | 4065
169991871 | АД80В2 2,2/3000 IМ1081 220В/380В | 01.01.212757 | Elcom | 3814.74 | 4026.84 | 4239
169991872 | АД80В2 2,2/3000 IМ2081 220В/380В | 01.01.212758 | Elcom | 4005.46 | 4228.16 | 4451
169991873 | АД80В4 1,5/1500 IМ1081 220В/380В | 01.01.212760 | Elcom | 3814.74 | 4026.84 | 4239
169991874 | АД80В4 1,5/1500 IМ2081 220В/380В | 01.01.212761 | Elcom | 4005.46 | 4228.16 | 4451
169991879 | АД90L2 3/3000 IМ1081 220В/380В | 01.01.213461 | Elcom | 4870.05 | 5140.82 | 5411
169991881 | АД90L4 2,2/1500 IМ1081 220В/380В | 01.01.212882 | Elcom | 4870.05 | 5140.82 | 5411
АИР,А Eldin
6131115 | АД132м4 11,0/1500 Iм1081 | А132м4 EL | ELDIN | 11612.84 | 12258.51 | 12903
Взрывозащищенные электродвигатели
9667752 | ВД100S4 3.0/1500 IM2081 НХ | Электропромкомплект | Промприбор г. Ливны | 6748.22 | 7123.42 | 7498

## Крановое оборудование
Адрес: Энтузиастов, 14 Телефон: (383) 299-04-21
8-923-237-16-64
Прайс-лист "ОптСнабЭлектро"
Крановое оборудование
Код товара | Товар | Артикул | Производитель | 2 уровень скидки | 1 уровень скидки | Розница
Крановое оборудование
9668953 | ВУ-150М Концевой выключатель |  | Динамо Москва | 1881.9 | 1986.53 | 2091
9668954 | ВУ-250М выключатель концевой |  | Динамо Москва | 2026.65 | 2139.33 | 2252
9744701 | ВУ22-2Б4У3 380В 20А Выключатель |  | Динамо Москва | 861.38 | 909.27 | 957
2741210 | ККТ-61 Контроллер крановый |  | Динамо Москва | 7175.34 | 7574.29 | 7973
2741211 | ККТ-62 Контроллер крановый |  | Динамо Москва | 7034.65 | 7425.78 | 7816
9535375 | КПД-121ЕУ2 220В 63А 1з+1р Контактор | КТК1-20 | Динамо Москва | 5857.44 | 6183.11 | 6508
9676477 | КУ-701 (рычаг с роликом), IP44 | 00000009425 | Электротехник | 1191.15 | 1257.38 | 1324
9678319 | КУ-703 (с рычагом без противовеса) IP44 | 00000502263 | Электротехник | 1262.68 | 1332.89 | 1403
9667745 | РЭО 401 25А реле без блока контактов |  | Динамо Москва | 1148.52 | 1212.38 | 1276
9535923 | ТЭ-30 гидротолкатель |  | Динамо Москва | 8326.74 | 8789.7 | 9252
9668352 | ТЭ-50 гидротолкатель |  | Динамо Москва | 9547.03 | 10077.84 | 10608
9668353 | ТЭ-80 гидротолкатель |  | Динамо Москва | 10193.08 | 10759.81 | 11326
9738279 | ЭМИС 1100 220В 50Гц электромагнит | 00000502254 | Электротехник | 1191.59 | 1257.84 | 1324
9671772 | ЭМИС 3100 220В 50Гц электромагнит | 00000501620 | Электротехник | 1435.65 | 1515.47 | 1595

## Приводная техника
Адрес: Энтузиастов, 14 Телефон: (383) 299-04-21
8-923-237-16-64
Прайс-лист "ОптСнабЭлектро"
Приводная техника
Код товара | Товар | Артикул | Производитель | 2 уровень скидки | 1 уровень скидки | Розница
Преобразователи частоты
Schneider Electric
ATV
9703065 | Пр/част 0.75кW 3х500 замена на ATV312H075N4 | ATV31H075N4 | Шнейдер Электрик | 13875.41 | 14646.88 | 15417
9703068 | Пр/част 3.0 кW 3х500 замена ATV312HU30N4 | ATV31HU30N4 | Шнейдер Электрик | 19169.96 | 20235.81 | 21300
ABB
ASC
9749145 | Пр/част 0,75kW 220В IP20 без панели | 68497027 | ABB | 9448.87 | 9974.23 | 10499
9749147 | Пр/част 0,75kW 3X380 IP20 без панели | 68468094 | ABB | 10571.49 | 11159.26 | 11746
9729964 | Пр/част 0.75kW 1x220V IP20 с панелью | ACS1411K61P | ABB | 0 | 0 | 11539
9749149 | Пр/част 1,5kW 3X380 IP20 без панели | 68468132 | ABB | 14266.85 | 15060.08 | 15852
Устройства плавного пуска
Schneider Electric
ATS
9688115 | Мягк/пуск 55kW 3x400 | ATS48C11Q | Шнейдер Электрик | 49229.94 | 51967.13 | 54701

## Щиты и оболочки
Адрес: Энтузиастов, 14 Телефон: (383) 299-04-21
8-923-237-16-64
Прайс-лист "ОптСнабЭлектро"
Щиты и оболочки
Код товара | Товар | Артикул | Производитель | 2 уровень скидки | 1 уровень скидки | Розница
Пластиковые щиты и боксы для модустройств
Корпуса модульные IEK
9731782 | ЩРв-П-12 проз/дв IP40 бел ИЭК | MKP12-V-12-40-10 | IEK | 346.55 | 365.82 | 385
9718964 | ЩРв-П-12 проз/дв IP40 бел ИЭК ЩРВ-Пм-12 | MKP22-V-12-40-12 | IEK | 279.87 | 295.44 | 311
9731781 | ЩРв-П-18 проз/дв IP40 бел ИЭК | MKP12-V-18-40-10 | IEK | 541.62 | 571.73 | 602
9727646 | ЩРв-П-24 проз/дв IP40 бел ИЭК | MKP12-V-24-40-10 | IEK | 893.53 | 943.21 | 993
9718968 | ЩРв-П-24 проз/дв IP40 бел ИЭК ЩРВ-Пм-24 | MKP22-V-24-40-08 | IEK | 523.35 | 552.45 | 582
9731833 | ЩРв-П-36 проз/дв IP40 бел ИЭК | MKP12-V-36-40-05 | IEK | 1340.88 | 1415.43 | 1490
9718969 | ЩРв-П-36 проз/дв IP40 бел ИЭК ЩРВ-Пм-36 | MKP22-V-36-40-06 | IEK | 679.23 | 716.99 | 755
9718961 | ЩРв-П-6 проз/дв IP40 бел ИЭК ЩРВ-Пм-6 | MKP22-V-06-40-24 | IEK | 162.18 | 171.19 | 180
169991416 | ЩРв-П-8 проз/дв IP40 бел ИЭК | MKP12-V-08-40-20 | IEK | 273.64 | 288.85 | 304
9718962 | ЩРв-П-9 проз/дв IP40 бел ИЭК ЩРВ-Пм-9 | MKP22-V-09-40-16 | IEK | 194.95 | 205.79 | 217
9727647 | ЩРн-П-12 проз/дв IP40 бел ИЭК | MKP12-N-12-40-10 | IEK | 341.35 | 360.32 | 379
9716042 | ЩРн-П-12 проз/дв IP40 бел ИЭК ЩРН-Пм-12 | MKP22-N-12-40-12 | IEK | 274.88 | 290.16 | 305
9757056 | ЩРн-П-13 проз/дв IP55 бел КМПн 2/13 ИЭК | MKP72-N-13-55 | IEK | 763.42 | 805.87 | 848
9718971 | ЩРн-П-16 проз/дв IP40 бел ИЭК ЩРН-Пм-16 | MKP22-N-16-40-10 | IEK | 358.06 | 377.97 | 398
9731843 | ЩРн-П-18 проз/дв IP40 бел ИЭК | MKP12-N-18-40-10 | IEK | 523.48 | 552.59 | 582
9718958 | ЩРн-П-2 без/дв IP30 бел КМПн 1/2 ИЭК | MKP31-N-02-30-252 | IEK | 20.13 | 21.25 | 22.4
9721678 | ЩРн-П-2 проз/дв IP30 бел КМПн 2/2 ИЭК | MKP42-N-02-30-20 | IEK | 57.51 | 60.71 | 63.9
9741584 | ЩРн-П-24 проз/дв IP40 бел ИЭК | MKP12-N-24-40-10 | IEK | 873.07 | 921.62 | 970
9718972 | ЩРн-П-24 проз/дв IP40 бел ИЭК ЩРН-Пм-24 | MKP22-N-24-40-08 | IEK | 523.35 | 552.45 | 582
9731844 | ЩРн-П-36 проз/дв IP40 бел ИЭК | MKP12-N-36-40-05 | IEK | 1300.71 | 1373.04 | 1445
9718973 | ЩРн-П-36 проз/дв IP40 бел ИЭК ЩРН-Пм-36 | MKP22-N-36-40-06 | IEK | 679.23 | 716.99 | 755
9718959 | ЩРн-П-4 без/дв IP30 бел КМПн 1/4 ИЭК | MKP31-N-04-30-135 | IEK | 27.88 | 29.43 | 31
9721679 | ЩРн-П-4 проз/дв IP30 бел КМПн 2/4 ИЭК | MKP42-N-04-30-12 | IEK | 70.79 | 74.73 | 78.7
9730287 | ЩРн-П-4 проз/дв IP40 бел ИЭК | MKP12-N-04-40-20 | IEK | 166.68 | 175.94 | 185
9757045 | ЩРн-П-5 проз/дв IP55 бел КМПн 2/5 ИЭК | MKP72-N-05-55 | IEK | 299.52 | 316.17 | 333
9732528 | ЩРн-П-6 проз/дв IP30 бел КМПн 2/6 ИЭК | MKP42-N-06-30-09 | IEK | 110.75 | 116.91 | 123
9730288 | ЩРн-П-6 проз/дв IP40 бел ИЭК | MKP12-N-06-40-20 | IEK | 193.51 | 204.27 | 215
9718960 | ЩРн-П-6 проз/дв IP40 бел ИЭК ЩРН-Пм-6 | MKP22-N-06-40-24 | IEK | 162.18 | 171.19 | 180
9741580 | ЩРн-П-8 проз/дв IP40 бел ИЭК | MKP12-N-08-40-20 | IEK | 268.04 | 282.94 | 298
9718963 | ЩРн-П-9 проз/дв IP40 бел ИЭК ЩРН-Пм-9 | MKP22-N-09-40-16 | IEK | 194.95 | 205.79 | 217
Корпуса модульные DEKraft
9821577 | ЩРВ-П-12 проз/дв IP41 DEKraft | ЩРВ-П-12 | DEKraft | 374.6 | 395.43 | 416
9821571 | ЩРВ-П-4 проз/дв IP41 DEKraft | ЩРВ-П-4 | DEKraft | 181.44 | 191.53 | 202
9821572 | ЩРВ-П-6 проз/дв IP41 DEKraft | ЩРВ-П-6 | DEKraft | 213.53 | 225.4 | 237
9821576 | ЩРВ-П-8 проз/дв IP41 DEKraft | ЩРВ-П-8 | DEKraft | 295.77 | 312.22 | 329
9821582 | ЩРН-П-12 проз/дв IP41 DEKraft | ЩРН-П-12 | DEKraft | 368.94 | 389.45 | 410
9821583 | ЩРН-П-18 проз/дв IP41 DEKraft | ЩРН-П-18 | DEKraft | 565.81 | 597.27 | 629
Корпуса модульные ДКС
9792255 | ЩРн-П-2 без/дв IP20 сер DKC | 82002 | DKC | 92.48 | 97.62 | 103
9747305 | 5011F Клемная колодка соед.1р 11х5,3мм | 5011F | DKC | 102.81 | 108.52 | 114
9794409 | 87118 Клеммная колодка (5х9мм+14х5,4мм) | 87118 | DKC | 294.15 | 310.51 | 327
9794445 | 87187 замок для дверцы щитка настен. IP65 | 87187 | DKC | 121.66 | 128.42 | 135
9865995 | Петли для подвеса щитка RAM Base | 87160 | DKC | 16.47 | 17.39 | 18.3
Корпуса модульные Шнейдер Электрик
9667275 | ЩРв-П-12 непроз/дв IP40 бел Mini Pragma шины2кл | 13374 | Шнейдер Электрик | 667 | 704.08 | 741
9667273 | ЩРв-П-18 проз/дв IP40 бел Mini Pragma шины2кл | 13305 | Шнейдер Электрик | 848.76 | 895.95 | 943
9669380 | ЩРв-П-24 проз/дв IP40 бел Mini Pragma шины2кл | 13942 | Шнейдер Электрик | 1073.6 | 1133.3 | 1193
9669378 | ЩРв-П-6 проз/дв IP40 бел Mini Pragma шины2кл | 13302 | Шнейдер Электрик | 456.78 | 482.17 | 508
9748495 | ЩРн-П-12 д/разъемов IP65 6отв 13181 | 13181 | Шнейдер Электрик | 2270.34 | 2396.58 | 2523
9667268 | ЩРн-П-12 непроз/дв IP40 бел Mini Pragma шины2кл | 13379 | Шнейдер Электрик | 815.96 | 861.33 | 907
9667265 | ЩРн-П-12 проз/дв IP40 бел Mini Pragma шины2кл | 13369 | Шнейдер Электрик | 815.96 | 861.33 | 907
9696129 | ЩРн-П-12 проз/дв IP65 бел Kaedra | 13981 | Шнейдер Электрик | 1074.14 | 1133.86 | 1194
9669386 | ЩРн-П-18 проз/дв IP40 бел Mini Pragma шины2кл | 13370 | Шнейдер Электрик | 1019.86 | 1076.56 | 1133
9695887 | ЩРн-П-18 проз/дв IP65 бел Kaedra | 13982 | Шнейдер Электрик | 1287.47 | 1359.05 | 1431
9667266 | ЩРн-П-24 проз/дв IP40 бел Mini Pragma шины2кл | 13922 | Шнейдер Электрик | 1161.32 | 1225.89 | 1290
9696130 | ЩРн-П-24 проз/дв IP65 бел Kaedra | 13983 | Шнейдер Электрик | 1785.97 | 1885.26 | 1984
9667267 | ЩРн-П-36 проз/дв IP40 бел Mini Pragma шины2кл | 13923 | Шнейдер Электрик | 1481.37 | 1563.74 | 1646
9695886 | ЩРн-П-36 проз/дв IP65 бел Kaedra 2х18 | 13984 | Шнейдер Электрик | 1972.06 | 2081.71 | 2191
9669384 | ЩРн-П-4 проз/дв IP40 бел Mini Pragma шины2кл | 13366 | Шнейдер Электрик | 598.64 | 631.93 | 665
9669385 | ЩРн-П-6 проз/дв IP40 бел Mini Pragma шины2кл | 13367 | Шнейдер Электрик | 598.64 | 631.93 | 665
9695884 | ЩРн-П-72 проз/дв IP65 бел Kaedra | 13987 | Шнейдер Электрик | 3408.16 | 3597.65 | 3787
9667264 | ЩРн-П-8 проз/дв IP40 бел Mini Pragma шины2кл | 13368 | Шнейдер Электрик | 695.86 | 734.55 | 773
Корпуса модульные АББ
9681416 | Щит навесн.с МП AT42M 654х574х140мм | AT42M | ABB | 8627.87 | 9107.57 | 9587
9682587 | ЩРв-144з IP31 U43 | U43 | ABB | 11304.52 | 11933.05 | 12561
17012041 | ЩРв-П-12 непроз/дв IP40 бел Europa | 1SL2041A00 | ABB | 665.25 | 702.24 | 739
9686604 | ЩРв-П-12 непроз/дв IP40 бел UNIBOX | 1SL0501A06 | ABB | 1027.77 | 1084.92 | 1142
9532420 | ЩРв-П-12 проз/дв IP40 бел Estetica | 1SL2032A00 | ABB | 616.37 | 650.64 | 685
9686608 | ЩРв-П-12 проз/дв IP40 бел UNIBOX | 1SL0511A06 | ABB | 1027.77 | 1084.92 | 1142
13205001 | ЩРв-П-12 сталь/дв IP30 бел UK509 | UK510S | ABB | 1600.98 | 1690 | 1779
9532421 | ЩРв-П-18 прозр/дв IP40 бел Estetica | 1SL2033A00 | ABB | 831.33 | 877.55 | 924
9533318 | ЩРв-П-24 непроз/дв IP40 бел Europa | 1SL2045A00 | ABB | 1067.62 | 1126.97 | 1186
9686605 | ЩРв-П-24 непроз/дв IP40 бел UNIBOX | 1SL0502A06 | ABB | 1416.38 | 1495.13 | 1574
9670318 | ЩРв-П-24 проз/дв IP40 бел Estetica | 1SL2034A00 | ABB | 1045.8 | 1103.95 | 1162
13205003 | ЩРв-П-24 сталь/дв IP30 бел UK520 | UK520S | ABB | 1964.43 | 2073.65 | 2183
9686606 | ЩРв-П-36 непроз/дв IP40 бел UNIBOX | 1SL0503A06 | ABB | 2036.55 | 2149.78 | 2263
9686610 | ЩРв-П-36 проз/дв IP40 бел UNIBOX | 1SL0513A06 | ABB | 2036.55 | 2149.78 | 2263
13205005 | ЩРв-П-36 сталь/дв IP30 бел UK530 | UK530S | ABB | 2357.81 | 2488.9 | 2620
9667962 | ЩРв-П-48 сталь/дв IP30 бел UK540 | UK540S | ABB | 2772.02 | 2926.14 | 3080
9745793 | ЩРв-П-54 проз/дв IP40 бел UNIBOX | 1SL0514A06 | ABB | 2901.1 | 3062.41 | 3223
9716421 | ЩРв-П-8 без/дв IP40 бел Estetica | 1SL2008A00 | ABB | 365.36 | 385.68 | 406
17012776 | ЩРн-П б/мп 570х275х140 непроз/дв IP65 Europa | 12776 | ABB | 2337.86 | 2467.85 | 2598
9533765 | ЩРн-П-12 570x275x140 IP65 13226 | LUC 13 226 | ABB | 0 | 0 | 1146
17012412 | ЩРн-П-12 без/дв IP40 бел Europa | 1SL2412A00 | ABB | 478.77 | 505.39 | 532
17012712 | ЩРн-П-12 без/дв IP40 сер Europa Polycarb. | 12712 | ABB | 812.35 | 857.52 | 903
9686592 | ЩРн-П-12 непрз/дв IP40 сер UNIBOX | 122520008 | ABB | 1030.64 | 1087.94 | 1145
9686589 | ЩРн-П-12 непроз/дв IP40 бел UNIBOX | 122420008 | ABB | 1030.64 | 1087.94 | 1145
9673205 | ЩРн-П-18 непроз/дв IP65 сер Polycarb.Europa | 12733 | ABB | 1097.53 | 1158.55 | 1219
9669018 | ЩРн-П-18 проз/дв IP65 сер Polycarb.Europa | 12753 | ABB | 1097.53 | 1158.55 | 1219
17012402 | ЩРн-П-2 без/дв IP40 бел 12402 | 1SL2402A00 | ABB | 146.14 | 154.27 | 162
17012414 | ЩРн-П-24 без/дв IP40 бел Europa | 1SL2414A00 | ABB | 742.6 | 783.89 | 825
17012444 | ЩРн-П-24 непроз/дв IP40 бел Europa | 1SL2444A00 | ABB | 1153.04 | 1217.15 | 1281
9684022 | ЩРн-П-24 непроз/дв IP40 бел UNIBOX | 122440008 | ABB | 1416.38 | 1495.13 | 1574
9667431 | ЩРн-П-24 непроз/дв IP65 сер Polycarb.Europa | 12734 | ABB | 1649.37 | 1741.08 | 1833
17012464 | ЩРн-П-24 проз/дв IP40 бел Europa | 1SL2464A00 | ABB | 1115.57 | 1177.59 | 1240
9532588 | ЩРн-П-24 проз/дв IP65 сер Polycarb.Europa | 12754 | ABB | 1649.37 | 1741.08 | 1833
9686590 | ЩРн-П-36 непроз/дв IP40 бел UNIBOX | 122460008 | ABB | 2036.55 | 2149.78 | 2263
17012466 | ЩРн-П-36 проз/дв IP40 бел Europa | 1SL2466A00 | ABB | 1720.07 | 1815.71 | 1911
9686591 | ЩРн-П-36 проз/дв IP40 бел UNIBOX | 122660006 | ABB | 2246.76 | 2371.67 | 2496
17012404 | ЩРн-П-4 без/дв IP40 бел 12404 | 1SL2404A00 | ABB | 240.57 | 253.95 | 267
17012424 | ЩРн-П-4 без/дв IP40 сер 12424 | 12424 | ABB | 157.53 | 166.29 | 175
69355291 | ЩРн-П-4 проз/дв IP65 сер 12744 | 12744 | ABB | 665.25 | 702.24 | 739
9533949 | ЩРн-П-54 непроз/дв IP65 сер 12738 | 12738 | ABB | 2826.61 | 2983.77 | 3141
17012467 | ЩРн-П-54 проз/дв IP40 бел Europa | 1SL2467A00 | ABB | 2406.2 | 2539.99 | 2674
9689276 | ЩРн-П-54 проз/дв IP65 сер Polycarb.Europa | 12758 | ABB | 2826.61 | 2983.77 | 3141
17012406 | ЩРн-П-6 без/дв IP40 бел 12406 | 1SL2406A00 | ABB | 317.93 | 335.6 | 353
9686335 | ЩРн-П-8 проз/дв IP40 бел UNIBOX | 122580006 | ABB | 1001.21 | 1056.88 | 1112
17012748 | ЩРн-П-8 проз/дв IP65 сер Polycarb.Europa | 12748 | ABB | 754.93 | 796.9 | 839
Корпуса модульные LEGRAND
9708326 | 001312 Щит распред.Ekinoxe 2х13М | 001312 | LEGRAND | 1105.41 | 1166.88 | 1228
9708327 | 001332 Дверь д/щита Ekinoxe 2х13М бел | 001332 | LEGRAND | 561.54 | 592.76 | 624
9823722 | ЩРВ-П-12 проз/дв IP40 бел Practibox б/шины 601290 | 601112 | LEGRAND | 624.48 | 659.2 | 694
9823723 | ЩРВ-П-24 проз/дв IP40 бел Practibox б/шины 601290 | 601113 | LEGRAND | 1002.94 | 1058.71 | 1114
9823724 | ЩРВ-П-36 проз/дв IP40 бел Practibox б/шины 601290 | 601114 | LEGRAND | 1384.85 | 1461.84 | 1539
9823720 | ЩРВ-П-6 проз/дв IP40 бел Practibox б/шины 601290 | 601110 | LEGRAND | 435.16 | 459.35 | 484
9823721 | ЩРВ-П-8 проз/дв IP40 бел Practibox б/шины 601290 | 601111 | LEGRAND | 481.4 | 508.17 | 535
9748885 | ЩРн-П-36 непроз/дв IP40 бел EkinoxeNX | 601087 | LEGRAND | 4323.57 | 4563.96 | 4804
Пластиковые боксы и корпуса
Пластиковые боксы АББ
9670365 | 12812 Бокс водонепроницаемый 275*220*140 | 12812 | ABB | 897.28 | 947.17 | 997
Пластиковые боксы ДКС
9781416 | Винт М6 для монтажного оборудования | 501010 | DKC | 5.81 | 6.12 | 6.4
9790989 | Монтажная плата д/основания 300х150 с крепежом | 503310 | DKC | 187.4 | 197.82 | 208
9782876 | Уплотнитель для фланца (3м) | 501012 | DKC | 33.65 | 35.53 | 37.4
Пластиковые боксы IEK
9751851 | Панель для счетчика ПУ 1/0 1-фаз.(150х245х20) ИЭК | MPP11-1 | IEK | 67.73 | 71.5 | 75.3
9739810 | Панель для счетчика ПУ 1/2-7 1-фаз. | MPP10-1 | IEK | 320.74 | 338.57 | 356
Металлические распределительные щиты для модустройств
Щиты нав/встраиваемые (ЩРН/ЩРВ) IEK
9689872 | ЩРв-12з IP30 ИЭК | MKM14-V-12-30-Z | IEK | 549.41 | 579.96 | 610
9689871 | ЩРв-24з IP30 ИЭК | MKM14-V-24-30-Z | IEK | 644.4 | 680.22 | 716
9705548 | ЩРв-36з IP30 ИЭК | MKM14-V-36-30-Z | IEK | 932.54 | 984.39 | 1036
9705546 | ЩРв-54з IP30 ИЭК | MKM14-V-54-30-Z | IEK | 1844.43 | 1946.99 | 2049
9721828 | ЩРв-72з IP30 ИЭК | MKM14-V-72-30-Z | IEK | 2174.89 | 2295.82 | 2417
9689868 | ЩРн-12з IP31 ИЭК | MKM14-N-12-31-Z | IEK | 549.41 | 579.96 | 610
9737558 | ЩРн-12з IP54 ИЭК | MKM11-N-12-54-Z | IEK | 1084.33 | 1144.61 | 1205
9745444 | ЩРн-18з IP31 ИЭК | MKM14-N-18-31-Z | IEK | 628.93 | 663.89 | 699
9689869 | ЩРн-24з IP31 ИЭК | MKM14-N-24-31-Z | IEK | 644.4 | 680.22 | 716
9737475 | ЩРн-24з IP54 ИЭК | MKM11-N-24-54-Z | IEK | 1204.15 | 1271.11 | 1338
9689875 | ЩРн-36з IP31 ИЭК | MKM14-N-36-31-Z | IEK | 932.54 | 984.39 | 1036
9712736 | ЩРн-48з IP31 ИЭК | MKM14-N-48-31-Z | IEK | 1401.4 | 1479.32 | 1557
9720183 | ЩРн-72з IP31 ИЭК | MKM14-N-72-31-Z | IEK | 2174.89 | 2295.82 | 2417
9713994 | ЩРн-9з IP31 ИЭК | MKM14-N-09-31-Z | IEK | 549.41 | 579.96 | 610
Щиты нав/встраиваемые (ЩРН/ЩРВ) DEKraft
9810953 | ЩРВ-12з IP31 DEKraft | ЩРВ-12 | DEKraft | 624.29 | 659.01 | 694
9810957 | ЩРН-12з IP31 DEKraft | ЩРН-12 | DEKraft | 594.13 | 627.16 | 660
9810958 | ЩРН-24з IP31 DEKraft | ЩРН-24 | DEKraft | 727.59 | 768.04 | 808
9810959 | ЩРН-36з IP31 DEKraft | ЩРН-36 | DEKraft | 1051.17 | 1109.61 | 1168
9810956 | ЩРН-9з IP31 DEKraft | ЩРН-9 | DEKraft | 594.13 | 627.16 | 660
Щиты нав/встраиваемые (ЩРН/ЩРВ) SABAJ
5600063 | ЩРв-12з IP31 RP-12Z | RP 12 Z | SABAJ | 657.92 | 694.5 | 731
5600068 | ЩРв-24з IP31 RP-24Z | RP 24 Z ZAMKIEM | SABAJ | 851.57 | 898.91 | 946
5600073 | ЩРв-36з IP31 RP-36Z | RP 36 Z ZAMKIEM | SABAJ | 1092.46 | 1153.2 | 1214
5600026 | ЩРн-12 IP31 NRP-12 | NRP 12 | SABAJ | 654.85 | 691.27 | 728
5600030 | ЩРн-12з IP31 NRP-12Z | NRP 12 Z ZAMKIEM | SABAJ | 763.74 | 806.21 | 849
5600032 | ЩРн-24 IP31 NRP-24 | NRP 24 | SABAJ | 893.19 | 942.86 | 992
5600035 | ЩРн-24з IP31 NRP-24Z | NRP 24 Z ZAMKIEM | SABAJ | 1004.63 | 1060.49 | 1116
5600037 | ЩРн-36 IP31 NRP-36 | NRP 36 | SABAJ | 1132 | 1194.94 | 1258
5600040 | ЩРн-36з IP31 NRP-36Z | NRP 36 Z ZAMKIEM | SABAJ | 1241.4 | 1310.41 | 1379
9533682 | ЩРн-48з IP31 NRP-48BZ | NRP 48B Z ZAMKIEM | SABAJ | 2296.88 | 2424.59 | 2552
5600083 | ЩРн-6з IP31 NRP-6Z | NRP 6 Z ZAMKIEM | SABAJ | 763.74 | 806.21 | 849
Металлические учетно-распределительные щиты для модустройств
Щиты учетные нав/встраиваемые (ЩРуН/ЩуРВ) IEK
9726565 | Щит этажный 2-кв. ЩЭ.2 ИЭК | MKM42-02-31 | IEK | 3526.7 | 3722.78 | 3919
9726566 | Щит этажный 3-кв. ЩЭ.3 ИЭК | MKM42-03-31 | IEK | 3526.7 | 3722.78 | 3919
9718187 | Щит этажный 4-кв. ЩЭ.4 ИЭК | MKM42-04-31 | IEK | 3526.7 | 3722.78 | 3919
9715309 | ЩУРв-1/12зо IP30 ИЭК | MKM25-V-12-31-ZO | IEK | 911.88 | 962.59 | 1013
9736504 | ЩУРв-3/12зо IP30 ИЭК | MKM35-V-12-31-ZO | IEK | 1021.35 | 1078.13 | 1135
9762857 | ЩУРв-3/30зо IP30 ИЭК | MKM35-V-30-31-1-ZO | IEK | 1467.48 | 1549.08 | 1631
9730658 | ЩУРн-1 IP54 ЩУ-1 1-дв | MKM51-N-01-54 | IEK | 1049.24 | 1107.58 | 1166
9703576 | ЩУРн-1/12з IP31 ИЭК | MKM25-N-12-31-1-Z | IEK | 795.19 | 839.4 | 884
9714236 | ЩУРн-1/12зо IP31 ИЭК | MKM25-N-12-31-ZO | IEK | 819.97 | 865.57 | 911
9740320 | ЩУРн-1х2 IP54 ЩУ-2 1-дв | MKM51-N-02-54 | IEK | 1486.08 | 1568.7 | 1651
9765940 | ЩУРн-3 IP54 ЩУ-3 2-дв | MKM51-N-09-54 | IEK | 1747.33 | 1844.48 | 1942
9689870 | ЩУРн-3/12з IP31 ИЭК | MKM35-N-12-31-Z | IEK | 963.52 | 1017.09 | 1071
9689874 | ЩУРн-3/12зо IP31 ИЭК | MKM35-N-12-31-ZO | IEK | 989.34 | 1044.35 | 1099
9702440 | ЩУРн-3/30з IP31 ИЭК | MKM35-N-30-1-31-Z | IEK | 1454.04 | 1534.89 | 1616
9745374 | ЩУРн-3/30зо IP31 ИЭК | MKM35-N-30-1-31-ZO | IEK | 1479.87 | 1562.15 | 1644
9723051 | ЩУРн-3/30зо IP31 ИЭК (вертик.DIN) | MKM35-N-30/1-1-31-ZO | IEK | 1240.3 | 1309.26 | 1378
9689878 | ЩУРн-3/48з IP31 ИЭК | MKM35-N-48-31-Z | IEK | 2216.19 | 2339.41 | 2462
9729876 | ЩУРн-3/48зо IP31 ИЭК | MKM35-N-48-31-ZO | IEK | 2234.77 | 2359.02 | 2483
Щиты учетные нав/встраиваемые (ЩРуН/ЩуРВ) DEKraft
9810966 | ЩУРН-3/30 IP31 DEKraft | ЩРУН-3/30 | DEKraft | 1361.92 | 1437.64 | 1513
9810967 | ЩУРН-3/48 2-дв IP31 DEKraft | ЩРУН-3/48 | DEKraft | 2310.55 | 2439.01 | 2567
9810964 | ЩУРН-1/12 IP31 DEKraft | ЩРУН-1/12 | DEKraft | 905.84 | 956.2 | 1006
9810965 | ЩУРН-3/12 IP31 DEKraft | ЩРУН-3/12 | DEKraft | 1070.34 | 1129.85 | 1189
Щиты учетные нав/встраиваемые (ЩРуН/ЩуРВ) SABAJ
5600043 | ЩУРв-1/6з IP31 RL-1F6Z | RL-1F6 Z ZAMKIEM | SABAJ | 811 | 856.09 | 901
5600086 | ЩУРв-3/12з IP31 RL-12Z | RL 12 Z ZAMKIEM | SABAJ | 1375.47 | 1451.94 | 1528
9720918 | ЩУРв-3х2/18зо IP31 RL2L-18ZSZ | RL2L-18ZSZ | SABAJ | 1863.39 | 1966.99 | 2070
5600015 | ЩУРн-1/6з IP31 NRL-1F6Z | NRL-1F6 Z ZAMKIEM | SABAJ | 1205.96 | 1273.01 | 1340
5600016 | ЩУРн-1/6зо IP31 NRL-1F ZSZ | NRL-1F6 ZSZ | SABAJ | 1315.88 | 1389.04 | 1462
69355168 | ЩУРн-3 IP31 NRL-3F | NRL-3F | SABAJ | 986.66 | 1041.52 | 1096
5600087 | ЩУРн-3/12 IP31 NRL-12 | NRL 12 | SABAJ | 1398.56 | 1476.32 | 1554
5600019 | ЩУРн-3/12з IP31 NRL-12Z | NRL 12 Z ZAMKIEM | SABAJ | 1511.56 | 1595.6 | 1680
5600093 | ЩУРн-3/24 IP31 NRL-24 | NRL 24 | SABAJ | 2075.53 | 2190.93 | 2306
5600077 | ЩУРн-3/24з IP31 NRL-24Z | NRL 24 Z ZAMKIEM | SABAJ | 2192.61 | 2314.51 | 2436
5600078 | ЩУРн-3/30з IP31 NRL-30Z | NRL 30 Z ZAMKIEM | SABAJ | 2192.61 | 2314.51 | 2436
5600081 | ЩУРн-3/48з IP31 NRL-48Z | NRL 48 Z ZAMKIEM | SABAJ | 3047.77 | 3217.23 | 3386
5600082 | ЩУРн-3/48зо IP31 NRL-48ZSZ | NRL 48 ZSZ | SABAJ | 3157.69 | 3333.26 | 3509
Металлические распределительные щиты с монтажной панелью
Щиты с монтажной панелью IEK
9792225 | Панель монтажная 500х545 цинк (для ЩМП-1664) | YKM40-PM-500X545 | IEK | 601.41 | 634.85 | 668
9728570 | ЩМП 1000х650х285 IP54 ЩМП-5 | YKM40-05-54 | IEK | 5211.4 | 5501.15 | 5791
9688919 | ЩМП 1000х650х300 IP31 ЩМП-5 1мм | YKM40-05-31 | IEK | 3081.37 | 3252.69 | 3424
9728571 | ЩМП 1200х750х300 IP54 ЩМП-6 | YKM40-06-54 | IEK | 6930.34 | 7315.67 | 7700
9688917 | ЩМП 1320х750х300 IP31 ЩМП-7 1.5мм | YKM40-07-31 | IEK | 4729.22 | 4992.16 | 5255
9811811 | ЩМП 1600х800х400 IP54 ЩМП ИЭК | YKM40-1684-54 | IEK | 10126.5 | 10689.54 | 11252
9774454 | ЩМП 395х310х150 IP31 ЩМП-1 1мм | YKM41-01-31 | IEK | 917.41 | 968.43 | 1019
9688923 | ЩМП 395х310х220 IP31 ЩМП-1 1мм | YKM40-01-31 | IEK | 1153.6 | 1217.75 | 1282
9712407 | ЩМП 395х310х220 IP54 ЩМП-1 | YKM40-01-54 | IEK | 1964.95 | 2074.2 | 2183
9688922 | ЩМП 500х400х220 IP31 ЩМП-2 1мм | YKM40-02-31 | IEK | 1351.52 | 1426.67 | 1502
9728567 | ЩМП 500х400х220 IP54 ЩМП-2 | YKM40-02-54 | IEK | 2329.06 | 2458.55 | 2588
9688921 | ЩМП 650х500х220 IP31 ЩМП-3 1мм | YKM40-03-31 | IEK | 1600.84 | 1689.84 | 1779
9724494 | ЩМП 650х500х220 IP54 ЩМП-3 | YKM40-03-54 | IEK | 2806.9 | 2962.97 | 3119
9688920 | ЩМП 800х650х250 IP31 ЩМП-4 1мм | YKM40-04-31 | IEK | 2364.07 | 2495.51 | 2627
9728568 | ЩМП 800х650х250 IP54 ЩМП-4 | YKM40-04-54 | IEK | 4193.41 | 4426.57 | 4659
Щиты с монтажной панелью DEKraft
9810968 | ЩМП 395х310х220 IP31 ЩРНМ-1 DEKraft | ЩРНМ-1 | DEKraft | 1174.55 | 1239.85 | 1305
9810969 | ЩМП 500х400х220 IP31 ЩРНМ-2 DEKraft | ЩРНМ-2 | DEKraft | 1380.22 | 1456.96 | 1534
Щиты с монтажной панелью ДКС
9806328 | ЩМП 1000х600х300 IP66 DKC CE1063 | R5CE1063 | DKC | 6436.65 | 6794.53 | 7152
9866347 | ЩМП 100х600х300 с зад.пан САЕ ДКС | R5CAE10630 | DKC | 12035.26 | 12704.41 | 13373
9806318 | ЩМП 1200х800х300 IP66 DKC CE1283 | R5CE1283 | DKC | 9824.36 | 10370.6 | 10916
9866237 | ЩМП 1200x800х300 c проз. дв. CEХ DKC | R5CEX1283 | DKC | 17883.56 | 18877.89 | 19871
9820949 | ЩМП 200х300х150мм IP66 ДКС | R5CE0231 | DKC | 1803.11 | 1903.36 | 2003
9806330 | ЩМП 300х250х150 IP66 DKC CE0391 | R5CE0391 | DKC | 1863.24 | 1966.84 | 2070
9806323 | ЩМП 300х300х150 IP66 DKC CE0331 | R5CE0331 | DKC | 2109.7 | 2227 | 2344
9820950 | ЩМП 300х400х200мм IP66 ДКС | R5CE0342 | DKC | 2599.03 | 2743.54 | 2888
9806329 | ЩМП 400х300х150 IP66 DKC CE0431 | R5CE0431 | DKC | 2329.05 | 2458.54 | 2588
9806331 | ЩМП 400х300х200 IP66 DKC CE0432 | R5CE0432 | DKC | 2456.09 | 2592.65 | 2729
9807510 | ЩМП 400х600х200 IP66 DKC CE0462 | R5CE0462 | DKC | 3303.01 | 3486.65 | 3670
9806327 | ЩМП 500х300х200 IP66 DKC CE0532 | R5CE0532 | DKC | 2794.85 | 2950.25 | 3105
9820951 | ЩМП 500х500х300мм IP66 ДКС | R5CE0553 | DKC | 4234.63 | 4470.08 | 4705
9806322 | ЩМП 600х400х200 IP66 DKC CE0642 | R5CE0642 | DKC | 3133.63 | 3307.86 | 3482
9806325 | ЩМП 600х600х250 IP66 DKC CE0669 | R5CE0669 | DKC | 4827.49 | 5095.89 | 5364
9807518 | ЩМП 700х500х200 IP66 DKC CE0752 | R5CE0752 | DKC | 4488.71 | 4738.28 | 4988
9820955 | ЩМП 800х600х200мм IP65 ДКС | R5CE0862 | DKC | 5791.27 | 6113.27 | 6435
9806324 | ЩМП 800х600х250 IP66 DKC CE0869 | R5CE0869 | DKC | 5505.03 | 5811.11 | 6117
9806319 | ЩМП 800х600х300 IP66 DKC CE0863 | R5CE0863 | DKC | 6013.2 | 6347.53 | 6681
9866248 | ЩМП 800x600х300 с проз.дв. CEX DKC | R5CEX0863 | DKC | 9593.06 | 10126.43 | 10659
Щиты с монтажной панелью SABAJ
9533953 | ЩМП 1000х600х300 IP55 RH6103 | RH 6103 | SABAJ | 5363.16 | 5661.35 | 5959
9536066 | ЩМП 200х300х150 IP55 RH321 | RH 321 | SABAJ | 1701.6 | 1796.21 | 1891
9536489 | ЩМП 300х200х150 IP55 RH231 | RH 231 | SABAJ | 1701.6 | 1796.21 | 1891
9536067 | ЩМП 300х300х150 IP55 RH331 | RH 331 | SABAJ | 1920.92 | 2027.72 | 2134
9533951 | ЩМП 400х300х150 IP55 RH341 | RH 341 | SABAJ | 2026.7 | 2139.39 | 2252
9535153 | ЩМП 400х400х210 IP55 RH442 | RH 442 | SABAJ | 2555.22 | 2697.29 | 2839
9536070 | ЩМП 500х400х210 IP55 RH452 | RH 452 | SABAJ | 2936.83 | 3100.12 | 3263
9533223 | ЩМП 500х600х210 IP55 RH652 | RH 652 | SABAJ | 3492.58 | 3686.77 | 3881
9536071 | ЩМП 600х400х210 IP55 RH462 | RH 462 | SABAJ | 3122.26 | 3295.86 | 3469
9536073 | ЩМП 600х500х210 IP55 RH562 | RH 562 | SABAJ | 3401.15 | 3590.26 | 3779
9533227 | ЩМП 800х600х300 IP55 RH683 | RH 683 | SABAJ | 4787.39 | 5053.57 | 5319
Щиты с монтажной панелью АББ
4267619 | ЩМП 300х200х150 IP65 SRN3215K | SRN3215K | ABB | 2203.59 | 2326.11 | 2448
9685761 | ЩМП 400х300х150 IP65 SR4315 | SR4315 | ABB | 2800.98 | 2956.71 | 3112
7376248 | ЩМП 400х300х200 IP65 SRN4320K | SRN4320K | ABB | 2980.81 | 3146.54 | 3312
9673169 | ЩМП 500х300х200 IP65 SR5320 | SR5320 | ABB | 3428.74 | 3619.38 | 3810
9678756 | ЩМП 500х400х250 IP65 SR5425 | SR5425 | ABB | 4010.48 | 4233.46 | 4456
8025795 | ЩМП 500х400х250 IP65 SRN5425K | SRN5425K | ABB | 4010.48 | 4233.46 | 4456
6492600 | ЩМП 600х400х250 IP65 SRN6425K | SRN6425K | ABB | 4728.87 | 4991.8 | 5254
5594310 | ЩМП 800х600х300 IP65 SRN8630K | SRN8630K | ABB | 8160.95 | 8614.7 | 9068
Аксессуары и принадлежности к шкафам
Рейки DIN
16719940 | Переходник кабельный (упак-10шт) | ED43P10 | ABB | 291.33 | 307.53 | 324
13206196 | Переходники кабельный (1pack=10шт) | ED58P10 | ABB | 327.86 | 346.09 | 364
16719457 | Переходники кабельный (1pack=10шт) | ED59P10 | ABB | 1591.95 | 1680.46 | 1769
9696231 | DIN-рейка (TS35) ED4 994мм перфор. | ED4 | ABB | 208.78 | 220.39 | 232
13206448 | DIN-рейка (TS35) ED6 2000мм перфор. | ED6 | ABB | 365.84 | 386.18 | 406
9782034 | DIN-рейка 10см ИЭК | YDN10-00100 | IEK | 5.73 | 6.05 | 6.4
9760709 | DIN-рейка 125см ИЭК | YDN10-0125 | IEK | 58.33 | 61.57 | 64.8
9782035 | DIN-рейка 13см ИЭК | YDN10-0013 | IEK | 7.19 | 7.59 | 8
17012854 | DIN-рейка 14см АББ 8мод | 12854 | ABB | 57.89 | 61.11 | 64.3
9718208 | DIN-рейка 200см АББ !в заявке КРАТ.2м! | 12849 | ABB | 139.02 | 146.74 | 154
9704269 | DIN-рейка 200см OMEGA 3 б/отверст. | 02135 | DKC | 75.86 | 80.07 | 84.3
9704271 | DIN-рейка 200см OMEGA 3A 35х15 б/отверст. | 02145 | DKC | 123.78 | 130.66 | 138
9704272 | DIN-рейка 200см OMEGA 3AF 35х15 c/отверст. | 02150 | DKC | 130.4 | 137.65 | 145
9704270 | DIN-рейка 200см OMEGA 3F с отверст. | 02140 | DKC | 80.42 | 84.89 | 89.4
17012855 | DIN-рейка 21см АББ 12мод | 12855 | ABB | 75.46 | 79.66 | 83.9
9692196 | DIN-рейка 30см ИЭК | YDN10-0030 | IEK | 14.6 | 15.41 | 16.2
9752115 | DIN-рейка 60см ИЭК | YDN10-0060 | IEK | 29.21 | 30.83 | 32.5
17012852 | DIN-рейка 7см АББ 4мод | 12852 | ABB | 36.54 | 38.57 | 40.6
Клеммники и зажимы
69356991 | 12491 Колодка клем. N+PE 8мод. | 12491 | ABB | 209.73 | 221.39 | 233
17012890 | 12496 Колодка клем. N+PE 12мод. | 12496 | ABB | 554.22 | 585.03 | 616
69356989 | 12884 Колодка клем.прозр.10мод. | 12884 | ABB | 563.21 | 594.53 | 626
9711499 | 43112NY Клеммник П/А 6.6,120р,450V,24А | 43112NY | DKC | 39.45 | 41.64 | 43.8
9719198 | 43312NY КлеммникП/А6.6,12р,110C,450V,32A | 43312NY | DKC | 48.21 | 50.89 | 53.6
9765569 | 43812NY Клеммник П/А 6.6,12р,450В,101А | 43812NY | DKC | 253.65 | 267.75 | 282
9720765 | заглушка к ЗНИ 4-6мм2 серый | YZN10D-ZGL-006-K03 | IEK | 3.09 | 3.27 | 3.4
610078 | Зажим винтовой ЗВИ-100 н/г 10-25мм2 12пар ИЭК (Ф) | UZV4-100-25 | IEK | 219.28 | 231.47 | 244
610085 | Зажим винтовой ЗВИ-60 н/г 6-16мм2 12пар ИЭК черные | UZV5-060-16 | IEK | 62.07 | 65.51 | 69
9869892 | Зажим отв. 0,5-1,5мм2 красн.ЗПО-2 (100шт) ИЭК | UKW10-1-100 | IEK | 233.07 | 246.03 | 259
9822442 | Зажим отв. 0,5-1,5мм2 крс.ЗПО-1 (100шт) ИЭК | UMR-10-3-100 | IEK | 233.07 | 246.03 | 259
9869893 | Зажим отв. 1,0-2,5мм2 син.ЗПО-2 (100шт) ИЭК | UKW10-2-100 | IEK | 233.07 | 246.03 | 259
9822441 | Зажим отв. 2,5-6мм2 желт.ЗПО-2 (100шт) ИЭК | UKW10-3-100 | IEK | 233.07 | 246.03 | 259
9720736 | клемма ЗНИ-10 мм2 серый | YZN10-010-K03 | IEK | 13.68 | 14.43 | 15.2
9720737 | клемма ЗНИ-10 мм2 синий | YZN10-010-K07 | IEK | 13.68 | 14.43 | 15.2
9720740 | клемма ЗНИ-16 мм2 земля | YZN20-016-K52 | IEK | 40.6 | 42.86 | 45.1
9782033 | клемма ЗНИ-16 мм2 серый | YZN10-016-K03 | IEK | 23.97 | 25.3 | 26.6
9788245 | клемма ЗНИ-16 мм2 синий | YZN10-016-K07 | IEK | 23.97 | 25.3 | 26.6
9833597 | клемма ЗНИ-2,5 мм2 серый | YZN10-002-K03 | IEK | 9.02 | 9.51 | 10
9720742 | клемма ЗНИ-35 мм2 земля | YZN20-035-K52 | IEK | 89.11 | 94.07 | 99
9720743 | клемма ЗНИ-35 мм2 серый | YZN10-035-K03 | IEK | 30.89 | 32.62 | 34.3
9720744 | клемма ЗНИ-35 мм2 синий | YZN10-035-K07 | IEK | 30.89 | 32.62 | 34.3
9712972 | Клемма ЗНИ-4 мм2 земля | YZN20-004-K52 | IEK | 21.61 | 22.81 | 24
9712969 | Клемма ЗНИ-4 мм2 серый | YZN10-004-K03 | IEK | 7.5 | 7.92 | 8.3
9712971 | Клемма ЗНИ-4 мм2 синий | YZN10-004-K07 | IEK | 7.5 | 7.92 | 8.3
9720748 | клемма ЗНИ-6 мм2 земля | YZN20-006-K52 | IEK | 22.96 | 24.24 | 25.5
9720750 | клемма ЗНИ-6 мм2 серый | YZN10-006-K03 | IEK | 8.38 | 8.84 | 9.3
9720752 | клемма ЗНИ-6 мм2 синий | YZN10-006-K07 | IEK | 8.38 | 8.84 | 9.3
9720754 | клемма ЗНИ-70 мм2 серый | YZN10-070-K03 | IEK | 103.29 | 109.03 | 115
9728850 | Клеммник 12х 10,0 ЗВИ-15 | UZV1-015-06 | IEK | 30.86 | 32.57 | 34.3
9733302 | Клеммник 12х 10,0 ЗВИ-20 | UZV3-020-06 | IEK | 33.21 | 35.05 | 36.9
9740757 | Клеммник 12х 2,5 ЗВИ-3 | UZV3-003-04 | IEK | 13.06 | 13.79 | 14.5
9728849 | Клеммник 12х 4,0 ЗВИ-5 | UZV3-005-04 | IEK | 15.41 | 16.27 | 17.1
9724109 | Клеммник 12х 6,0 ЗВИ-10 | UZV3-010-06 | IEK | 22.53 | 23.78 | 25
9724110 | Клеммник 12х16,0 ЗВИ-30 | UZV1-030-10 | IEK | 45.08 | 47.58 | 50.1
9726073 | Клеммник 12х16,0 ЗВИ-60 | UZV1-060-16 | IEK | 69.02 | 72.85 | 76.7
9728854 | Клеммник 12х16,0 ЗВИ-60н/г | UZV2-060-16 | IEK | 74.39 | 78.53 | 82.7
9728851 | Клеммник 12х25,0 ЗВИ-80 | UZV3-080-25 | IEK | 112.16 | 118.39 | 125
610110 | Клеммник 12х25,0 ЗВИ-80н/г жел | UZV7-080-25 | IEK | 0 | 0 | 0
17012892 | Колодка клем. N+PE 54мод. | 12497 | ABB | 563.21 | 594.53 | 626
17012887 | Колодка клем. N+PE 8мод. 12492 | 12492 | ABB | 239.62 | 252.94 | 266
17012891 | Колодка клем. N+PE для 12442/12452 | 12495 | ABB | 297.99 | 314.55 | 331
9700534 | Ограничитель на DIN-рейку (металл) ИЭК | YXD10 | IEK | 5.02 | 5.3 | 5.6
Сальники
9685844 | Изолятор М10 | ZX52 | ABB | 327.24 | 345.43 | 364
9678400 | Изолятор М8 | ZX51 | ABB | 233.19 | 246.16 | 259
9724912 | Изолятор шинный SM-25/6 D-25 | YIS11-25-06 | IEK | 15.16 | 16 | 16.8
9716484 | Изолятор шинный SM-30/8 D-27 | YIS11-30-08 | IEK | 18.4 | 19.42 | 20.4
9690185 | Изолятор шинный SM-35/8 D-32 | YIS11-35-10 | IEK | 24.37 | 25.72 | 27.1
9724439 | Изолятор шинный SM-40/8 D-40 | YIS11-40-12 | IEK | 27.98 | 29.54 | 31.1
9693669 | Изолятор шинный SM-51/8 D-35 | YIS11-51-15 | IEK | 30.39 | 32.07 | 33.8
9733285 | Изолятор шинный SM-76/10 D-50 | YIS11-76-25 | IEK | 71.96 | 75.96 | 80
9714545 | Сальник d=20мм (Dотв 22мм) ИЭК | YSA40-20-22-68-K41 | IEK | 2.08 | 2.19 | 2.3
9746003 | Сальник d=20мм (Dотв 22мм) ИЭК белый | YSA40-20-22-68-K01 | IEK | 2.08 | 2.19 | 2.3
9710196 | Сальник d=25мм (Dотв 27мм) ИЭК | YSA40-25-27-68-K41 | IEK | 2.31 | 2.44 | 2.6
9713454 | Сальник d=25мм (Dотв 32мм) ИЭК | YSA40-25-32-68-K41 | IEK | 4.18 | 4.41 | 4.6
9710197 | Сальник d=32мм (Dотв 37мм) | YSA40-32-37-68-K41-050 | IEK | 5.65 | 5.97 | 6.3
9713278 | Сальник MG-20 9..14 IP68 | YSA10-14-20-68-K02 | IEK | 13.25 | 13.98 | 14.7
9871399 | Сальник MG-20 9..14 IP68 | КВ102-20-IP68 | DEKraft | 13.88 | 14.64 | 15.4
9713280 | Сальник MG-25 13..18 IP68 | YSA10-18-25-68-K02 | IEK | 17.65 | 18.63 | 19.6
9871167 | Сальник MG-25 13..18 IP68 DEKraft | КВ102-25-IP68 | DEKraft | 18.53 | 19.55 | 20.6
9715585 | Сальник MG-40 24..30 IP68 | YSA10-30-40-68-K02 | IEK | 42.96 | 45.35 | 47.7
9710596 | Сальник PG- 7 3..6,5 IP54 ИЭК | YSA20-06-07-54-K41 | IEK | 4.05 | 4.27 | 4.5
9711479 | Сальник PG- 9 4..8,0 IP54 ИЭК | YSA20-08-09-54-K41 | IEK | 5.4 | 5.7 | 6
9711480 | Сальник PG-11 5..11 IP54 ИЭК | YSA20-10-11-54-K41 | IEK | 6.43 | 6.79 | 7.1
9710604 | Сальник PG-13.5 5..12 IP54 ИЭК | YSA20-12-13-54-K41 | IEK | 8.14 | 8.59 | 9
9711483 | Сальник PG-21 9..19 IP54 ИЭК | YSA20-18-21-54-K41 | IEK | 13.57 | 14.33 | 15.1
9710603 | Сальник PG-29 20..25 IP54 ИЭК | YSA20-25-29-54-K41 | IEK | 27.81 | 29.36 | 30.9
9710595 | Сальник PG-36 23..32 IP54 ИЭК | YSA20-32-36-54-K41 | IEK | 49.84 | 52.62 | 55.4
9710594 | Сальник PG-42 32..38 IP54 ИЭК | YSA20-40-42-54-K41 | IEK | 57.97 | 61.19 | 64.4
9693656 | Сальник PGL-13.5 6...12 IP54 | YSA30-10-13-54-K41 | IEK | 11.91 | 12.57 | 13.2
9693655 | Сальник PGL-16 10...12 IP54 | YSA30-12-16-54-K41 | IEK | 13.58 | 14.34 | 15.1
9693658 | Сальник PGL-29 18...25 IP54 | YSA30-25-29-54-K41 | IEK | 32.11 | 33.89 | 35.7
9732181 | Спец болт М10х100 д/соедин-я шин-х изол. | ZX201 | ABB | 311.7 | 329.03 | 346
9732183 | Спец болт М10х120 для шины 100х10 | ZX202 | ABB | 343.21 | 362.3 | 381
Монтажные платы
13205574 | Панель с платой рег.1М1,250х750мм | 1M1A | ABB | 3495.17 | 3689.51 | 3884
13205572 | Панель с платой рег.1МО,250х600мм | 1M0A | ABB | 2183.65 | 2305.06 | 2426
Двери
9677543 | Дверь д/UK520 бордо-металлик BL523D | BL523D | ABB | 6541.96 | 6905.69 | 7269
9678595 | Дверь д/UK530 синий металлик BL535D | BL535D | ABB | 4381.53 | 4625.14 | 4868
9682301 | Дверь A360 прозрачная к щиту A310 | A360 | ABB | 1917.46 | 2024.08 | 2131
9686616 | Дверь A361 прозрачная к щиту А320 | A361 | ABB | 2103.48 | 2220.43 | 2337
Пластроны
17012847 | 12847 Панель к коттеджному щитку-2 | 12847 | ABB | 469.77 | 495.88 | 522
17012858 | 12858 Планка крепежная | 12858 | ABB | 52.68 | 55.6 | 58.5
9760888 | 12863 Заглушка серая RAL7035 на 4 модуля | 12863 | ABB | 25.62 | 27.05 | 28.5
9707280 | Заглушка 12 модулей ИЭК | YZM10-12 | IEK | 15.42 | 16.28 | 17.1
17012859 | Заглушка пластрона (4 мод) | 1SL2859A00 | ABB | 25.62 | 27.05 | 28.5
9813535 | Заглушка пластрона 12мод ZA1P5 (уп.-5шт) | ZA1P5 | ABB | 339.75 | 358.64 | 378
16718005 | Модуль 1ряд 3рейки 1V00,250x450мм,36мод. | 1V00A | ABB | 1312.48 | 1385.45 | 1458
13205512 | Модуль 1ряд 4рейки 1V0,250х600мм,48мод. | 1V0A | ABB | 1554.95 | 1641.4 | 1728
13205532 | Модуль 2 ряда 4рейки 2VО,500х600мм,96мод | 2V0A | ABB | 2126.24 | 2244.47 | 2363
Шины
16719855 | Держатель 1ой шины ZX157 30х10 | ZX157 | ABB | 434.64 | 458.81 | 483
9676637 | Держатель 2х шин ZX154 | ZX154 | ABB | 639.87 | 675.44 | 711
9682443 | Держатель 3х шин ZX155 | ZX155 | ABB | 976.04 | 1030.31 | 1084
9871396 | Изолятор нул-й шины угл-й желтый | ИУ101-08 | DEKraft | 2.29 | 2.42 | 2.5
9797828 | Изолятор угловой для '0' шины желтый ИЭК | YIS31 | IEK | 2.37 | 2.5 | 2.6
9865317 | Изолятор шинный 40х46 М12 DKC | ISBK4160 | DKC | 146.26 | 154.39 | 163
9865318 | Изолятор шинный 45х46 М8 ДКС | ISBK4617 | DKC | 150.89 | 159.28 | 168
9865321 | Изолятор шинный 50х50 М8 | ISBK5531 | DKC | 180.13 | 190.15 | 200
9865325 | Изолятор шинный 60х55 М10 | ISBK6067 | DKC | 227.83 | 240.51 | 253
9865324 | Изолятор шинный 60х55 М8 | ISBK6059 | DKC | 224.87 | 237.38 | 250
9865328 | Изолятор шинный 70х60 М10 | ISBK7065 | DKC | 369.1 | 389.62 | 410
9796219 | Изолятор DIN желтый | YIS21 | IEK | 6.16 | 6.5 | 6.8
9533036 | Шина к RL-24 изолир.'N',отв.17*6мм кв | LISTWA ''0''-170' | SABAJ | 115.69 | 122.12 | 129
69355175 | Шина к NRP-12 изолир.'N',отв.10*6мм кв | LISTWA ''0''-90' | SABAJ | 87.18 | 92.03 | 96.9
9533740 | Шина модульная 1ф RST,штырек | SZYNA 1F-200P | SABAJ | 106.55 | 112.48 | 118
9532452 | Шина модульная 3ф 12м RST,клемма | RST | SABAJ | 200.18 | 211.3 | 222
9532605 | Шина модульная 3ф 12м RST,штырек | RST-1 | SABAJ | 200.18 | 211.3 | 222
610238 | Шина нул на DIN-изол ШНИ-6х9-20-Д-С ИЭК | YNN10-69-20D-K07 | IEK | 57.97 | 61.19 | 64.4
9869916 | Шина нулевая 8х12 12групп на 2 угл изол ИЭК | YNN10-812-12C2-K07 | IEK | 79.9 | 84.33 | 88.8
9870054 | Шина нулевая 6х9 (14групп/центр) ШН-101 DEKraft | ШН101-14-100 | DEKraft | 46.13 | 48.69 | 51.2
9716722 | Шина нулевая 6х9 8/1 (8групп/центр) | YNN10-08-100 | IEK | 27.12 | 28.63 | 30.1
9737886 | Шина нулевая 6х9 8/2 (8групп/край) | YNN11-08-100 | IEK | 28.26 | 29.83 | 31.4
9870053 | Шина нулевая 6х9 (8групп/край) ШН-102 DEKraft | ШН102-08-100 | DEKraft | 28.44 | 30.02 | 31.6
9870052 | Шина нулевая 6х9 (8групп/центр) ШН-101 DEKraft | ШН101-08-100 | DEKraft | 27.27 | 28.78 | 30.3
9819679 | Шина нулевая 6х9 12групп на изолят. ИЭК | YNN10-69-12C2-K07 | IEK | 41.51 | 43.83 | 46.1
9699228 | Шина нулевая 6х9 14/1 (14групп/центр) | YNN10-14-100 | IEK | 45.83 | 48.38 | 50.9
9726561 | Шина нулевая 6х9 14/2 (14групп/край) | YNN11-14-100 | IEK | 47.46 | 50.1 | 52.7
9819681 | Шина нулевая 6х9 24групп на изолят. ИЭК | YNN10-69-24C2-K07 | IEK | 75.98 | 80.2 | 84.4
9819683 | Шина нулевая 6х9 6групп на изолят. ИЭК | YNN10-69-6C2-K07 | IEK | 23.69 | 25.02 | 26.3
9711811 | Шина нулевая 8х12 14/1 (14групп/центр) | YNN20-14-100 | IEK | 92.16 | 97.28 | 102
9707277 | Шина нулевая 8х12 14/2 (14групп/край) | YNN21-14-100 | IEK | 93.79 | 99 | 104
9695872 | Шина нулевая в корпусе на DIN 2х15 125А | YND10-2-15-125 | IEK | 326.22 | 344.36 | 362
9695871 | Шина нулевая в корпусе на DIN 2х7 100А | YND10-2-07-100 | IEK | 188.48 | 198.96 | 209
9711398 | Шина нулевая в корпусе на DIN 4х11 125А | YND10-4-11-125 | IEK | 427.24 | 451 | 475
9695874 | Шина нулевая в корпусе на DIN 4х15 125А | YND10-4-15-125 | IEK | 532.69 | 562.31 | 592
9695873 | Шина нулевая в корпусе на DIN 4х7 100А | YND10-4-07-100 | IEK | 335.42 | 354.06 | 373
9819675 | Шина нулевая DIN 6х9 12групп в сборе | YNN10-69-12D-K07 | IEK | 37.48 | 39.57 | 41.6
9819677 | Шина нулевая DIN 6х9 24группы в сборе | YNN10-69-24D-K07 | IEK | 72.7 | 76.75 | 80.8
9819678 | Шина нулевая DIN 6х9 6групп в сборе | YNN10-69-6D-K07 | IEK | 22.94 | 24.21 | 25.5
5600092 | Шинка 'изолир.нейтр.'на DIN,9*6мм'065' | LISTWA EURO 0-65 | SABAJ | 110.84 | 117 | 123
9729330 | Шлейф заз. 10мм2 150мм винт М8 | 2T1 | DKC | 114.59 | 120.96 | 127
9728367 | Шлейф заз. 16мм2 660мм винт М8 | 2T11 | DKC | 280.97 | 296.59 | 312
Замки
17012866 | 12866 Замок к щитку навесному IP65 | 12866 | ABB | 266.2 | 280.99 | 296
9695865 | Замок 18-20/40 с мет. ключом ИЭК | YZK10-18-20-40 | IEK | 20.6 | 21.75 | 22.9
9707539 | Замок-защелка для мет. бокса ИЭК | YZK20-00 | IEK | 38.21 | 40.33 | 42.5
9709054 | AA1206 петли монтаж.для шкафа(1пач.=4шт) | AA1206 | ABB | 291.8 | 308.03 | 324
Знаки безопасности
9741051 | Знак безоп.'220В' 15х50 ИЭК | YPC10-0220V-1-100 | IEK | 1.09 | 1.14 | 1.2
9742126 | Знак безоп.'220В' 35х100 ИЭК | YPC10-0220V-3-021 | IEK | 5.13 | 5.42 | 5.7
9741053 | Знак безоп.'380В' 15х50 ИЭК | YPC10-0380V-1-100 | IEK | 1.09 | 1.14 | 1.2
9742128 | Знак безоп.'380В' 35х100 ИЭК | YPC10-0380V-3-021 | IEK | 5.13 | 5.42 | 5.7
9720251 | Знак безоп.'Заземление' 20х20 | YPC20-ZAZEM-1-096 | IEK | 0.74 | 0.79 | 0.83
9728501 | Знак безоп.'Молния' 160x160x160 | YPC30-MOLNI-6-100 | IEK | 29.37 | 31 | 32.6
9720250 | Знак безоп.'Молния'(треуг-к)100x100x100 | YPC30-MOLNI-4-096 | IEK | 6.34 | 6.69 | 7
9720248 | Знак безоп.'Молния'(треуг-к)50х50х50 | YPC30-MOLNI-2-110 | IEK | 2.01 | 2.11 | 2.2
9720249 | Знак безоп.'Молния'(треуг-к)85х85х85 | YPC30-MOLNI-3-096 | IEK | 6.34 | 6.69 | 7
Кабельная оплетка
9817081 | Жгут д/кабеля (20м)SPIRALITE P4 QUADRO | 00964 | DKC | 488.15 | 515.29 | 542
9817082 | Жгут д/кабеля (20м)SPIRALITE Pa4 QUADRO | 00984 | DKC | 756.85 | 798.93 | 841
9817083 | Жгут д/кабеля (25м)SPIRALITE P2 QUADRO | 00962 | DKC | 295.07 | 311.47 | 328
9817084 | Жгут д/кабеля (25м)SPIRALITE P3 QUADRO | 00963 | DKC | 417.2 | 440.4 | 464
9817085 | Жгут д/кабеля (25м)SPIRALITE Pa2 QUADRO | 00982 | DKC | 325.62 | 343.72 | 362
9817086 | Жгут д/кабеля (25м)SPIRALITE Pa3 QUADRO | 00983 | DKC | 610.18 | 644.1 | 678
9817088 | Жгут д/кабеля (50м)SPIRALITE Pa1 QUADRO | 00981 | DKC | 529.57 | 559.01 | 588

## Шкафы сборные
Адрес: Энтузиастов, 14 Телефон: (383) 299-04-21
8-923-237-16-64
Прайс-лист "ОптСнабЭлектро"
Шкафы сборные
Код товара | Товар | Артикул | Производитель | 2 уровень скидки | 1 уровень скидки | Розница
IEK
9737888 | Боковая панель 18.6 (2шт) | YKM30-BP-18-06-36 | IEK | 4535.66 | 4787.84 | 5040
9733582 | Боковая панель 20.4 (2шт) | YKM30-BP-20-04-36 | IEK | 3573.43 | 3772.12 | 3971
9805859 | Корпус ПР габ.3-36 IP31 (1300*650*180) | YKM14-03-3-31 | IEK | 6985.98 | 7374.4 | 7762
9767744 | КСРМ (1) 18.Х.Х 1800мм (вертик.стойки) | YKM30-M1-18 | IEK | 4068.76 | 4294.98 | 4521
9767745 | КСРМ (1) 20.Х.Х 2000мм (вертик.стойки) | YKM30-M1-20 | IEK | 4552.07 | 4805.17 | 5058
9767746 | КСРМ (2) ХХ.6.4 600х400мм (крыша,цоколь,стяжки...) | YKM30-M2-64-36 | IEK | 3699.17 | 3904.84 | 4110
9767749 | КСРМ (2) ХХ.8.4 800х400мм (крыша,цоколь,стяжки...) | YKM30-M2-84-36 | IEK | 4111.4 | 4339.99 | 4568
9767754 | КСРМ (3) 18.6.Х 1800х600мм (дверь,зад.стенка) | YKM30-M3-186-36 | IEK | 5263.9 | 5556.57 | 5849
9767757 | КСРМ (3) 20.8.Х 2000х800мм (дверь,зад.стенка) | YKM30-M3-208-36 | IEK | 6272.09 | 6620.81 | 6969
9733585 | Панель монтажная 300х590мм для КСРМ (2шт.) | YKM30-MP-030-059 | IEK | 587.18 | 619.83 | 652
9736211 | Планка 25х590 (для КСРМ 600мм)(к-кт 2шт) | YKM30-PL-059 | IEK | 89.67 | 94.66 | 99.6
9749166 | Планка 25х790 (для КСРМ 800мм)(к-кт 2шт) | YKM30-PL-079 | IEK | 108.25 | 114.27 | 120
Rittal
шкафы Rittal и аксессуары
9823054 | Фильтр. прокладка 3327 100/140/115 5шт | 3327700 | RITTAL | 1696.37 | 1790.69 | 1885
9773440 | DK Блок розеток 3 розетки 263x44x44mm | 7240110 | RITTAL | 1706.98 | 1801.88 | 1897
9707221 | DK Кабельные зажимы 18-22мм 25шт | 7097000 | RITTAL | 1791.07 | 1890.66 | 1990
169990738 | DK Приборная полка 2EB RAL7035 390x300mm | 7148035 | RITTAL | 2321.71 | 2450.8 | 2580
32041554 | EB1554 Шкаф 200*300*120 | 1554600 | RITTAL | 1774.65 | 1873.32 | 1972
9723759 | KL Клеммн. коробка RAL7035 300x300x120mm | 1507510 | RITTAL | 1634.98 | 1725.89 | 1817
169990685 | SZ Кабельный ввод M20x1,5 10шт | 2411820 | RITTAL | 707.04 | 746.35 | 786
32254182 | SZ Крепежный держатель 23x23мм, 24 шт. | 4182000 | RITTAL | 1295.7 | 1367.74 | 1440
9761356 | SZ Ручка Эргоформ С RAL никелированная | 2452000 | RITTAL | 1824.91 | 1926.37 | 2028
9762261 | SZ86022 Передн-задние элем.цоколя,1200х200 | 8602200 | RITTAL | 3746.46 | 3954.77 | 4163
9761354 | TS Боковые стенки RAL7035 2200x600mm 2шт | 8126235 | RITTAL | 6001.01 | 6334.66 | 6668
9762293 | TS Шкаф RAL7035 2-х дв,1200x2200x600mm | 8226500 | RITTAL | 38986.03 | 41153.66 | 43318
Schneider Electric
SAREL
9693859 | 4 ПРОУШИНЫ ДЛЯ КРЕП.К СТЕНЕ (СТАЛЬ) 3D | NSYAEFPFSC | Шнейдер Электрик | 248.31 | 262.11 | 276
9696398 | 83318 Шкаф 3D с платой 4х3х2 | NSYS3D4320P | Шнейдер Электрик | 3058.57 | 3228.63 | 3398
9688154 | 83335 Шкаф 3D с платой 7х5х25 | NSYS3D7525P | Шнейдер Электрик | 5063.84 | 5345.39 | 5627
9710486 | 83356 Шкаф 3D с платой 800Х600Х250 | NSYS3D8625P | Шнейдер Электрик | 6644.32 | 7013.74 | 7383
9534149 | Рельс 2м 35мм AM1DR200 | AM1DR200 | Шнейдер Электрик | 411.43 | 434.31 | 457
Prisma P
9740667 | 04172 4 шины с резьб.отв. 250А Д1400мм | 04172 | Шнейдер Электрик | 4807.15 | 5074.44 | 5341
9740956 | 04173 4 шины с резьб.отв. 400А Д1400мм | 04173 | Шнейдер Электрик | 7006.32 | 7395.87 | 7785
9730672 | 04192 Ступенч.держ.силовых шин | 04192 | Шнейдер Электрик | 696 | 734.69 | 773
9740455 | 04228 отсоединяемый клеммю.блок длявсп.ц | 04228 | Шнейдер Электрик | 1012.57 | 1068.87 | 1125
9730826 | 04662 Держатель шин 5/10 | 04662 | Шнейдер Электрик | 2146.88 | 2266.25 | 2385
9730827 | 04664 Держатель гориз.силов.шин 5/10мм | 04664 | Шнейдер Электрик | 2525.32 | 2665.73 | 2806
9749839 | 08107 Шкаф навесной Ш600мм 21мод | 08107 | Шнейдер Электрик | 5932.3 | 6262.13 | 6592
9730655 | 08913 12 защелкивающ.этикеток 18х35мм | 08913 | Шнейдер Электрик | 426.1 | 449.79 | 473
32254182 | SZ Крепежный держатель 23x23мм, 24 шт. | 4182000 | RITTAL | 1295.7 | 1367.74 | 1440
ABB
TriLine
9667706 | Мембранный фланец для C,G ZP58 | ZP58 | ABB | 509.97 | 538.33 | 567
9690831 | Монтажная панель для 2/0B,C,G | GM20 | ABB | 1420.41 | 1499.39 | 1578
9691682 | Соединитель профилей ED31,2 шт. | ED31P2 | ABB | 383.39 | 404.7 | 426
16719080 | Соединитель профилей ED32,2 шт.H=52мм | ED32P2 | ABB | 217.32 | 229.4 | 241
9689767 | Устройство д/монтажа панелей | CB20 | ABB | 1741.17 | 1837.98 | 1935
9676591 | Шина ZK219 'N' с отв.4х16+23х10 | ZK219 | ABB | 436.51 | 460.78 | 485
13205330 | ЩМП б/мп 500х300х215 IP43 1/00B | 1/00B | ABB | 4348.12 | 4589.88 | 4831
9534599 | ЩМП б/мп 650х800х215 IP43 3/0B | 3/0B | ABB | 8331.33 | 8794.55 | 9257
9534594 | ЩМП б/мп 950х550х215 IP43 2/2B | 2/2B | ABB | 6839.86 | 7220.15 | 7600
9534584 | ЩМПв б/мп 815х565х200 IP31 2/1U | 2/1U | ABB | 8517.16 | 8990.72 | 9464
Legrand
XL3
9741618 | 020300 Пластрон мод. h=150mm металл | 020300 | LEGRAND | 580.11 | 612.36 | 645
9747338 | 020600 Монтажные аксесуары | 020600 | LEGRAND | 643.08 | 678.83 | 715
9747341 | 020901 Пластрон XL3 | 020901 | LEGRAND | 588.41 | 621.12 | 654
9747343 | 020943 Пластрон XL3 | 020943 | LEGRAND | 585.63 | 618.19 | 651
9759335 | 036251 Шкаф 400х300х200 | 036251 | LEGRAND | 4421.45 | 4667.28 | 4913
9715887 | 036495 Пластина для ввода кабеля | 036495 | LEGRAND | 1683.71 | 1777.32 | 1871
9747354 | 037440 Шина медная плоская 50х5мм | 037440 | LEGRAND | 4839.56 | 5108.63 | 5377
DKC
9867209 | Уплотнитель для ввода кабел | R5FPC600 | DKC | 613.46 | 647.57 | 682
CQE
9815975 | CQE Дверь сплошная, 1800 x 600мм | R5CPE1860 | DKC | 4241.91 | 4477.76 | 4713
9815976 | CQE Дверь сплошная, 1800 x 800мм | R5CPE1880 | DKC | 4526.08 | 4777.73 | 5029
9810372 | CQE Дверь сплошная, 2000 x 600мм | R5CPE2060 | DKC | 4744.73 | 5008.55 | 5272
9815979 | CQE Дверь сплошная, 2000 x 800мм | R5CPE2080 | DKC | 4985.5 | 5262.69 | 5540
9816120 | CQE Дверь сплошная, 2200 x 800мм | R5CPE2280 | DKC | 5425.44 | 5727.09 | 6028
9815921 | CQE Комплект для глубокой установки МП | R5AE06 | DKC | 775.19 | 818.29 | 861
9810377 | CQE Крыша и основание, 600 x 600мм | R5KTB66 | DKC | 6955.09 | 7341.78 | 7728
9816114 | CQE Крыша и основание, 600 x 800мм | R5KTB68 | DKC | 9616.92 | 10151.62 | 10686
9815915 | CQE Крыша и основание, 800 x 600мм | R5KTB86 | DKC | 7316.72 | 7723.52 | 8130
9815916 | CQE Крыша и основание, 800 x 800мм | R5KTB88 | DKC | 9465.61 | 9991.9 | 10517
9815990 | CQE Монтажная плата 1800 x 600мм | R5PCE1860 | DKC | 2839.69 | 2997.58 | 3155
9815991 | CQE Монтажная плата 1800 x 800мм | R5PCE1880 | DKC | 3122.13 | 3295.72 | 3469
9810375 | CQE Монтажная плата 2000 x 600мм | R5PCE2060 | DKC | 2830.9 | 2988.3 | 3145
9815995 | CQE Монтажная плата 2000 x 800мм | R5PCE2080 | DKC | 3719.44 | 3926.25 | 4133
9815927 | CQE Панели боковые 1800 x 800мм, 2шт. | R5LE1882 | DKC | 5156.36 | 5443.06 | 5729
9810374 | CQE Панели боковые 2000 x 600мм, 2шт. | R5LE2062 | DKC | 4670.37 | 4930.04 | 5189
9815928 | CQE Панели боковые 2000 x 800мм, 2шт. | R5LE2082 | DKC | 6553.22 | 6917.58 | 7281
9815930 | CQE Панели боковые 2200 x 800мм, 2шт. | R5LE2282 | DKC | 5736.16 | 6055.09 | 6374
9815996 | CQE Панель задняя, 1800 x 600мм | R5CRE1860 | DKC | 2162.56 | 2282.8 | 2403
9815997 | CQE Панель задняя, 1800 x 800мм | R5CRE1880 | DKC | 2587.47 | 2731.33 | 2875
9810373 | CQE Панель задняя, 2000 x 600мм | R5CRE2060 | DKC | 2607.82 | 2752.82 | 2898
9815999 | CQE Панель задняя, 2000 x 800мм | R5CRE2080 | DKC | 2971.65 | 3136.88 | 3302
9816001 | CQE Панель задняя, 2200 x 800мм | R5CRE2280 | DKC | 3217.74 | 3396.65 | 3575
9815948 | CQE Секц. внутр. стойки, В=2000мм, 2шт | R5TE20 | DKC | 1393.32 | 1470.79 | 1548
9815949 | CQE Секц. внутр. стойки, В=2200мм, 2шт | R5TE22 | DKC | 1654.48 | 1746.47 | 1838
9815923 | CQE Соединение шкафов, комплект, IP55 | R5KE65 | DKC | 1388 | 1465.17 | 1542
9815917 | CQE Стойки вертикальные, В=1800мм, 4шт. | R5KMDR18 | DKC | 3481.53 | 3675.11 | 3868
9810376 | CQE Стойки вертикальные, В=2000мм, 4шт. | R5KMDR20 | DKC | 3677.15 | 3881.6 | 4086
9815918 | CQE Стойки вертикальные, В=2200мм, 4шт. | R5KMDR22 | DKC | 4093.2 | 4320.78 | 4548
9816014 | CQE Цоколь 600 x 400 x 100мм | R5ZE641 | DKC | 1914.72 | 2021.17 | 2127
9816017 | CQE Цоколь 800 x 600 x 100мм | R5ZE861 | DKC | 2199.74 | 2322.05 | 2444
9816018 | CQE Цоколь 800 x 800 x 100мм | R5ZE881 | DKC | 2625.54 | 2771.51 | 2917

## Шкафы комплектные
Адрес: Энтузиастов, 14 Телефон: (383) 299-04-21
8-923-237-16-64
Прайс-лист "ОптСнабЭлектро"
Шкафы комплектные
Код товара | Товар | Артикул | Производитель | 2 уровень скидки | 1 уровень скидки | Розница
Щиты освещения
9785966 | ОЩВ-12 16А (ЩРН) /63А/ IP31 ИЭК | MSM10-3N-12-31 | IEK | 1484.7 | 1567.25 | 1650
9809513 | ОЩВ-12 25А/63A/ЭКФ | vruowv-12-63/25-m | EKF | 1477.51 | 1559.67 | 1642
9785967 | ОЩВ-6 16А (ЩРН) /63А/ IP31 ИЭК | MSM10-3N-06-31 | IEK | 956.53 | 1009.71 | 1063
Ящики с рубильниками
5600105 | ЯБПВУ-1м 100А IP54 | нн32806 | Завод ЭМИ г.Н.Н. | 1778.96 | 1877.86 | 1977
9754432 | ЯРП-100А с ПН (IP54) | 0431540 | Псковэлектрощит ООО | 2437.51 | 2573.04 | 2708
9754433 | ЯРП-250А с ПН (IP54) | 0435540 | Псковэлектрощит ООО | 3489.4 | 3683.42 | 3877
Ящики с понижающим трансформатором (ЯТП)
9667623 | ЯТП-220/12/0.25 (с автоматами) | MTT12-012-0250 | IEK | 1036.28 | 1093.9 | 1151
9667842 | ЯТП-220/24/0.25 (с автоматами) | MTT12-024-0250 | IEK | 1036.28 | 1093.9 | 1151
69355215 | ЯТП-220/36/0.25 (с автоматами) | MTT12-036-0250 | IEK | 1036.28 | 1093.9 | 1151
9666733 | ЯТП-220/42/0.25 (с автоматами) | MTT12-042-0250 | IEK | 1036.28 | 1093.9 | 1151
9789961 | ЯТП-380/36/0.25 (с автоматами) ИЭК | MTT21-036-0250 | IEK | 1078.31 | 1138.26 | 1198
Шкафы распределительные
9752227 | ШР-11-73505 IP54 (8*100А) | 0150537 | Псковэлектрощит ООО | 11631.37 | 12278.07 | 12924
9752228 | ШР-11-73506 IP54 (8*250А) | 0150637 | Псковэлектрощит ООО | 15663.57 | 16534.47 | 17404
9752230 | ШР-11-73510 IP54 (2*60А+4*100А+2*250А) | 0151037 | Псковэлектрощит ООО | 12561.88 | 13260.32 | 13958
9752220 | ШР-11-73702 IP54 (5*100А) | 0170237 | Псковэлектрощит ООО | 9925.43 | 10477.28 | 11028
9752221 | ШР-11-73703 IP54 (2*60А+3*100А) | 0170337 | Псковэлектрощит ООО | 9925.43 | 10477.28 | 11028

## Средства электрозащиты и безопа
Адрес: Энтузиастов, 14 Телефон: (383) 299-04-21
8-923-237-16-64
Прайс-лист "ОптСнабЭлектро"
Средства электрозащиты и безопасности Инструмент, оснастка
Код товара | Товар | Артикул | Производитель | 2 уровень скидки | 1 уровень скидки | Розница
Средства индивидуальной защиты
Ковры
9533739 | Ковер диэлектрический 500х500 мм | 009533739 | РТИ | 136.08 | 143.64 | 151
69356419 | Ковер диэлектрический 750х750 мм | 069356419 | РТИ | 263.1 | 277.74 | 292
30800022 | Ковер диэлектрический 900х900 мм | 030800022 | РТИ | 725.78 | 766.14 | 806
9760552 | Ковер диэлектрический 1000х1000мм |  | РТИ | 868.52 | 916.8 | 965
Боты
30800005 | Боты диэлектрические | 030800005 | РТИ | 514.11 | 542.69 | 571
Галоши
30800010 | Галоши диэлектрические | 030800010 | РТИ | 457.12 | 482.54 | 508
Перчатки
9535717 | Перчатки диэлектр.латексные 1кВ | 009535717 | РТИ | 193.54 | 204.31 | 215
30800001 | Перчатки диэлектрические (со швом) 6кВ | 030800001 | РТИ | 152.39 | 160.86 | 169
Заземления и штанги
Заземления
9533928 | Заз.для ВЛ до 10кВ ЗПЛ-10 13.4м 25кв.мм 1штанга | 9533928 | Энергозащита Ереван | 4834.12 | 5102.9 | 5371
28300080 | Заз.для РУ до 1кВ ПЗРУ-1 2.9м 16кв.мм | 28300080 | Энергозащита Ереван | 1713.18 | 1808.43 | 1904
9715468 | Заз.для РУ до 1кВ ПЗРУ-2 2.9м 16кв.мм | 9715468 | Энергозащита Ереван | 1938.48 | 2046.26 | 2154
9675398 | Заз.для РУ до 15кВ ЗПП-15 5м 25кв.мм 1 штанга | 9675398 | Энергозащита Ереван | 2768.62 | 2922.55 | 3076
Штанги
9696903 | Штанга операт. ШО-1/3 (до1кВ) 0.35м | 9696903 | Энергозащита Ереван | 388.61 | 410.22 | 432
28300045 | Штанга операт. ШО-10/3 (до10кВ) 1.15м | 28300045 | Энергозащита Ереван | 452.13 | 477.26 | 502
28300046 | Штанга операт. ШО-35/3 (до35кВ) 1.65м | 28300046 | Энергозащита Ереван | 574.59 | 606.53 | 638
9534839 | Штанга операт.унив. ШОУ-15/3 (до15кВ) 1.35м | 9534839 | Энергозащита Ереван | 751.52 | 793.3 | 835
Плакаты электробезопасности
9532985 | Комплект плакатов ( 7 шт.) | 9532985 | Энергозащита Ереван | 101.3 | 106.93 | 113
Инструмент, оснастка
Ручной инструмент
9786847 | Бокорезы-кусачки 150мм 1000В прорез.ручки | 50781 | Инфотекс | 425.31 | 448.95 | 473
9696804 | Бокорезы-кусачки 160 мм 'Стайл' | 50606 | Инфотекс | 135.78 | 143.33 | 151
9696805 | Бокорезы-кусачки 180 мм 'Стайл'усиленные | 50617 | Инфотекс | 184.47 | 194.72 | 205
9715659 | Нож строит. L=100мм 'Клипер'(с чехл) | 10712 | Инфотекс | 374.07 | 394.88 | 416
9786867 | Нож строит. L=100мм нерж. (чехол) 'Профи' | 10703 | Инфотекс | 327.93 | 346.16 | 364
9715526 | Отвертка-детектор напряж.Звук'Профи' | 56530 | Инфотекс | 158.85 | 167.68 | 176
9715524 | Отвертка-детектор L=190мм Стандарт бел. | 56529 | Инфотекс | 22.04 | 23.27 | 24.5
9745319 | Отвертка-пробник ОП-1 ИЭК | TPR10 | IEK | 68.27 | 72.07 | 75.9
9742129 | Отвертка-пробник ОП-2Э ИЭК | TPR20 | IEK | 123.66 | 130.54 | 137
9696801 | Плоскогубцы L=160мм 'Стайл' | 50626 | Инфотекс | 146.03 | 154.14 | 162
9812927 | Плоскогубцы L=180мм 'Стайл' | 50627 | Инфотекс | 179.34 | 189.31 | 199
9696800 | Плоскогубцы L=200мм 'Стайл' | 50628 | Инфотекс | 212.65 | 224.47 | 236
9786913 | Тонконосы L=125мм 'Мини' | 51633 | Инфотекс | 94.79 | 100.06 | 105
9696799 | Тонконосы L=160мм 'Стайл' | 50636 | Инфотекс | 125.55 | 132.54 | 140
9696798 | Тонконосы L=200мм 'Стайл' | 50638 | Инфотекс | 151.17 | 159.57 | 168
Инструмент для опрессовки наконечников
Пресс-клещи
9691896 | Клещи обжим. 0,5-2,5мм2 нак-гил.KLAUKE | klkK4 | KLAUKE | 1324.82 | 1398.48 | 1472
9709528 | Клещи обжимные 0,75-6мм,200мм | 60018 | Инфотекс | 76.87 | 81.14 | 85.4
9750141 | Клещи обжимные 1,5-6мм2 нак. КО-01 ИЭК | TKL10-D15-006 | IEK | 692.15 | 730.63 | 769
9762762 | Клещи обжимные 6-16мм2 Е-тип нак-гил КО-06Е ИЭК | TKL20-006-016 | IEK | 692.15 | 730.63 | 769
9813364 | Клещи обжимные 6-16мм2 квадрат нак-гил. КО-03Е ИЭК | TKL20-D4 | IEK | 1273.18 | 1343.97 | 1415
Прессы механические
9688281 | Клещи обжим. 50-120мм2 нак неиз.KLAUKE | klkK6 | KLAUKE | 10049.41 | 10608.15 | 11166
9689378 | Клещи обжим. 6-50мм2 нак.встр/матр.DIN KLAUKE | klkK05D | KLAUKE | 11424.97 | 12060.2 | 12695
9729350 | Пресс ПРМ-0650 6-50мм2 с м | 00000000074 | Рост | 1078.74 | 1138.72 | 1199
9729353 | Пресс ПРМ-16120 16-120мм2 | 00000000075 | Рост | 2465.74 | 2602.83 | 2740
Прессы гидравлические
9745911 | Перфоратор ПГЭ2-8 (дыродел | 00000000672 | Рост | 8244.78 | 8703.18 | 9161
9725788 | Пресс гидр. 16-300мм2 смен/мт KLAUKE | klkHK60VPFT | KLAUKE | 156141.75 | 164823.24 | 173493
9766582 | Пресс ПРГ-120 10-120мм2 с | 00000000683 | Рост | 2681.49 | 2830.58 | 2979
9729357 | Пресс ПРГ-240 16-240мм2 с | 00000000071 | Рост | 3066.75 | 3237.26 | 3408
9759305 | Пресс ПРГ-300 10-300мм2 с | 00000000072 | Рост | 3236.27 | 3416.21 | 3596
9737049 | Пресс ПРГ-70В 6-70мм2 с матрицами | 38329 | Рост | 2080.46 | 2196.13 | 2312
Инструмент для снятия изоляции и резки кабеля
9698297 | Инс-т для автом.снятия изол. 0.2-6.0мм2 | 60033 | Инфотекс | 702.01 | 741.04 | 780
9778369 | Инс-т для снятия изол. 0.4-1,6мм2 | 60036 | Инфотекс | 338.18 | 356.97 | 376
9709526 | Инс-т для снятия изол. 0.75-6мм2 180мм | 60025 | Инфотекс | 146.03 | 154.14 | 162
9729360 | Ножницы К-40 для кабелей d | 00000000062 | Рост | 4315.02 | 4554.94 | 4795
9729362 | Ножницы К-75 для кабелей d | 00000000530 | Рост | 7628.35 | 8052.49 | 8476
9709527 | Ножницы кабельные D=18мм 41845 | 41845 | Инфотекс | 245.95 | 259.62 | 273
9729359 | Ножницы СС-325 для каб.сеч | 00000000792 | Рост | 1926.35 | 2033.46 | 2140
9761175 | Ножницы XC-250 для каб.сеч | 00000000847 | Рост | 1217.44 | 1285.13 | 1353
Наборы и пр.
9533023 | Дюбель-гвоздь 4.5х40 ДГ | 1002 | Нева-Зитар ООО | 163.22 | 172.29 | 181
9728932 | Инс-т д/снят/из.0,2-6мм WEICON№5 | wcn51000005 | KLAUKE | 1001.38 | 1057.06 | 1113
9733782 | Инс-т д/снят/из.0,5-6мм2+опресс/након-гильз WEICON | wcn51000300 | KLAUKE | 2094.96 | 2211.44 | 2328
9727574 | Набор инс.диэл. до 1000В (НИЗ) №5а | 65312 | Инфотекс | 2130.16 | 2248.6 | 2367
9715523 | Набор инструмента 45шт. 65143 | 65143 | Инфотекс | 1178.54 | 1244.06 | 1309
9709529 | Набор инструмента 100шт. бол. | 65100 | Инфотекс | 1690.95 | 1784.97 | 1879
9786863 | Набор инструмента электрика (сумка) | 65140 | Инфотекс | 1050.42 | 1108.82 | 1167
9715520 | Набор ключей CrV (8...22мм) 63458 | 63458 | Инфотекс | 1024.81 | 1081.79 | 1139
9696802 | Набор отверток 7шт изол.1000V CrV+1индик | 56127 | Инфотекс | 409.92 | 432.71 | 455
9715521 | Очки защитные 12207 | 12207 | Инфотекс | 35.14 | 37.1 | 39.1
9533021 | Патрон Д-4 (1уп.=100шт) | 28004 | Нева-Зитар ООО | 242.36 | 255.84 | 269
9740794 | Паяльник ЭПСН 25/220 | 4263 | Элтерм г.Псков | 85.57 | 90.33 | 95.1
31520005 | Паяльник ЭПСН 40/220 | 4264 | Элтерм г.Псков | 90.08 | 95.08 | 100
31520010 | Паяльник ЭПСН 65/220 | 4268 | Элтерм г.Псков | 98.13 | 103.58 | 109
31520020 | Паяльник ЭПСН 100/220 | 4249 | Элтерм г.Псков | 102.73 | 108.44 | 114
9533317 | Паяльник ЭПСН 200/220 | 6979 | Элтерм г.Псков | 863.54 | 911.55 | 959
9792544 | KLAUKE Кабелерез Д- 14мм KL010160IS | klkKL010160IS | KLAUKE | 2248.24 | 2373.24 | 2498
9716512 | KLAUKE Клещи для снятия изол.10мм2 K432 | klkK432 | KLAUKE | 5343.51 | 5640.61 | 5937
Электроинструмент
Электроинструмент BOSCH
9768452 | Дальномер лазерн. 0.05-50м BOSCH | 0601016000 | BOSCH | 11169.04 | 11790.04 | 12410
9768439 | Дрель акк. 27Нм 12В 2скор. кейс BOSCH | 0601918J20 | BOSCH | 4652.15 | 4910.81 | 5169
9768444 | Дрель удар. 600Вт реверс рег/об. БЗП BOSCH | 0601217100 | BOSCH | 3134.85 | 3309.14 | 3483
9768445 | Дрель удар. 650Вт реверс рег/об. БЗП BOSCH | 060114E500 | BOSCH | 5625.84 | 5938.63 | 6251
9779267 | Лобзик эл. 720Вт 135мм SDS BOSCH | 0601511760 | BOSCH | 8868 | 9361.06 | 9853
9768442 | Перфоратор 800Вт 3.0Дж 3реж. SDS-Plus кейс BOSCH | 0611253708 | BOSCH | 7968.76 | 8411.83 | 8854
Электроинструмент SKIL
9777198 | Перфоратор 750Вт 2,0Дж рег/об. кейс SKIL | 1758-AK | SKILL | 4470.52 | 4719.09 | 4967
9768437 | Рулетка цифр. 5м. SKIL | 0525-AA | SKILL | 1031.57 | 1088.93 | 1146
Оснастка к электроинструменту
9779165 | Бита 25мм PH 1 (2.2-3.0мм) титан (3шт) BOSCH | 2607001544 | BOSCH | 128.71 | 135.87 | 143
9779171 | Бита 25мм PZ 1 (2.2-3.0мм) титан (3шт) BOSCH | 2607001591 | BOSCH | 128.71 | 135.87 | 143
9779173 | Бита 25мм PZ 2 (3.5-5.0мм) титан (3шт) BOSCH | 2607001593 | BOSCH | 128.71 | 135.87 | 143
9779176 | Бита 51мм PH 1 (2.2-3.0мм) (3шт) BOSCH | 2607001520 | BOSCH | 115.04 | 121.43 | 128
9779177 | Бита 51мм PZ 1 (2.2-3.0мм) (3шт) BOSCH | 2607001569 | BOSCH | 118.21 | 124.79 | 131
9779178 | Бита 51мм PZ 2 (3.5-5.0мм) (3шт) BOSCH | 2607001571 | BOSCH | 118.21 | 124.79 | 131
9779180 | Держатель унив. 75мм магнитный BOSCH | 2607000157 | BOSCH | 239.65 | 252.97 | 266
9806072 | Диск алм. 180x22 турбо Мастер Практика | DA-180-22T | ПРАКТИКА | 282.57 | 298.28 | 314
9790505 | Зубило лопат. 450х125мм для лома 30мм BOSCH | 2608690114 | BOSCH | 4436.14 | 4682.78 | 4929
9779200 | Зубило пикообр. 250мм SDS Plus BOSCH | 2609390576 | BOSCH | 294.86 | 311.25 | 328
9806075 | Зубило пикообраз. 250мм SDS Plus ПРАКТИКА | 034-144 | ПРАКТИКА | 70.65 | 74.58 | 78.5
9779209 | Набор бит 25мм LS/PH/PZ (6шт) BOSCH | 2607001935 | BOSCH | 312.66 | 330.05 | 347
9779210 | Набор бит 25мм PH/PZ (6шт) BOSCH | 2607001942 | BOSCH | 312.66 | 330.05 | 347
9779211 | Набор бит 25мм PH/PZ/LS/держатель (9шт) BOSCH | 2607019454 | BOSCH | 293.94 | 310.28 | 327
9779206 | Набор бит 30шт (сталь,камень,дер) BOSCH | 2607019324 | BOSCH | 508.49 | 536.76 | 565
9779213 | Набор бит 60мм 2-стор. LS/PZ (3шт) BOSCH | 2607001747 | BOSCH | 144.23 | 152.26 | 160
9779214 | Набор бит 60мм 2-стор. PH/PH(1,2,3) (3шт) BOSCH | 2607001748 | BOSCH | 144.23 | 152.26 | 160
9779208 | Набор бит 65шт (биты25мм,биты50мм,торц.ключ) BOSCH | 2607019328 | BOSCH | 990.47 | 1045.54 | 1101
9779218 | Набор сверел 5шт бетон (4,5,6,8,10 мм) BOSCH | 2607019444 | BOSCH | 250.6 | 264.53 | 278
9779220 | Набор сверел 9шт металл/камень BOSCH | 2607019443 | BOSCH | 246.95 | 260.69 | 274
9784435 | Насадка на фен Плоское сопло 50мм BOSCH | 1609201795 | BOSCH | 821.15 | 866.8 | 912
9784453 | Насадка на фен Понижающее сопло 20мм BOSCH | 1609201648 | BOSCH | 380.67 | 401.84 | 423
9784455 | Насадка на фен Стеклозащитное сопло 20мм BOSCH | 1609201796 | BOSCH | 695.16 | 733.82 | 772
9791796 | Сверло 12,0х151мм металл ПРАКТИКА | 033-352 | ПРАКТИКА | 112.8 | 119.06 | 125
169991412 | Сверло 12х360мм бетон SDS-Plus ПРАКТИКА | 033-710 | ПРАКТИКА | 64.53 | 68.12 | 71.7
9798654 | Сверло 34х400мм дер ПРАКТИКА | 032-997 | ПРАКТИКА | 511.21 | 539.64 | 568
9806079 | Сверло 5,0х86мм металл (2 шт) ПРАКТИКА | 033-246 | ПРАКТИКА | 20.57 | 21.71 | 22.9
9793540 | Сверло 6,5х101мм металл ПРАКТИКА | 033-277 | ПРАКТИКА | 28.69 | 30.28 | 31.9
Лестницы, стремянки
Лестницы и стремянки аллюм.
6093237 | Стремянка 1,87м 9ступеней алюм | 30-09 | Луч завод | 5600.02 | 5911.39 | 6222
Метизы
Метизы DKC (С-ма Крепежа "M5 COMBITECH")
9773090 | Винт М10х30 для крепления к профилю DB/LAS | CM041030 | DKC | 35.28 | 37.24 | 39.2
9752635 | Винт М5х8 для электр.контакта крышек | CM030508 | DKC | 2.19 | 2.31 | 2.4
9752624 | Винт М6х10 п/кругл гол Х-шлиц (200шт) | CM010610 | DKC | 1.33 | 1.4 | 1.5
9747301 | Винт М6х14 для провол.лотка спец.головк | CM060614 | DKC | 10.01 | 10.56 | 11.1
9757692 | Винт М6х16 п/кругл гол (100шт) | CM010616 | DKC | 1.76 | 1.85 | 2
9747300 | Винт М6х20 для пров.лотков | CM050620 | DKC | 2.5 | 2.64 | 2.8
9795401 | Винт М6х65 с дюбелем д/полых материалов (30шт) | CM560665 | DKC | 12.08 | 12.76 | 13.4
9752762 | Гайка M10 белый цвет | CM111000 | DKC | 2.3 | 2.43 | 2.6
169991192 | Гайка M10 с насечкой (100шт) | CM101000 | DKC | 3.79 | 4 | 4.2
9752759 | Гайка M6 белый цвет | CM110600 | DKC | 0.46 | 0.48 | 0.51
9752636 | Гайка M6 с насечкой (200шт) | CM100600 | DKC | 1.5 | 1.58 | 1.7
9752761 | Гайка M8 белый цвет | CM110800 | DKC | 1.03 | 1.09 | 1.1
9752637 | Гайка M8 с насечкой (100шт) | CM100800 | DKC | 1.73 | 1.83 | 1.9
9752390 | Гайка M8х25 соединит. | CM210825 | DKC | 7.71 | 8.13 | 8.6
9722750 | Дюбель F6 06541 | 06541 | DKC | 1.97 | 2.08 | 2.2
9773544 | Крепление М8 к профнастилу потол. | CM310800 | DKC | 176.21 | 186 | 196
9712224 | Струбцина М10 | CM301000 | DKC | 123.75 | 130.63 | 137
9714549 | Струбцина М8 | CM300800 | DKC | 112.5 | 118.76 | 125
9756932 | Шайба д/соед.пров.лотка (винтМ6х14) спец.головк | CM190600 | DKC | 2.76 | 2.91 | 3.1
9753714 | Шайба д/соед.пров.лотка (винтМ6х20) 4лепестк. | CM180600 | DKC | 4.17 | 4.4 | 4.6
9747302 | Шайба М6 для соед.провол.лотка CM170600 | CM170600 | DKC | 4.28 | 4.52 | 4.8
9711424 | Шайба М8 DKC | CM120800 | DKC | 1.19 | 1.26 | 1.3
9752764 | Шайба M10 белый цвет | CM121000 | DKC | 1.6 | 1.7 | 1.8
9751868 | Шайба M6 белый цвет | CM120600 | DKC | 0.53 | 0.57 | 0.6
9752824 | Шпилька М10х2000 | CM201002 | DKC | 77.54 | 81.84 | 86.1
9752766 | Шпилька М6х1000 | CM200601 | DKC | 28.93 | 30.54 | 32.1
9752817 | Шпилька М8х1000 | CM200801 | DKC | 51.6 | 54.47 | 57.3
9752819 | Шпилька М8х2000 | CM200802 | DKC | 51.6 | 54.47 | 57.3
9699081 | Шпилька M10х1000ц CM201001 (ст код 35003) | 35003 | DKC | 77.54 | 81.84 | 86.1
9698464 | Шпилька M12х1000ц CM201201 (ст код 35004) | 35004 | DKC | 99.64 | 105.17 | 111
9769991 | Анкер М10 забивной (70шт) | CM401040 | DKC | 13.05 | 13.77 | 14.5
9780061 | Анкер М10 усил.болт/шайба (20шт) | CM461065 | DKC | 40.56 | 42.81 | 45.1
9769988 | Анкер М6 забивной (200шт) | CM400625 | DKC | 4.64 | 4.9 | 5.2
9778973 | Анкер М6 станд.шпил/гайка/шайба (40шт). | CM440645 | DKC | 17.52 | 18.5 | 19.5
9750234 | Анкер М8 забивной латунь (100шт) | CM410831 | DKC | 16.48 | 17.41 | 18.3
9776975 | Анкер М8 усил.болт/шайба (25шт) | CM460850 | DKC | 30.61 | 32.31 | 34
9770437 | Анкер М8х65 усил.ус.шпиль/гайка/шайба (50шт) | CM480865 | DKC | 10.38 | 10.96 | 11.5
9766569 | Болт М10х50 ц (100шт) | CM021050 | DKC | 9.86 | 10.41 | 11
9773134 | Болт М12х40 ц (30шт) | CM081240 | DKC | 8.13 | 8.58 | 9
9773094 | Болт М12х80 ц (20шт) | CM081280 | DKC | 13.09 | 13.82 | 14.5
9784229 | Болт М6х45 ц (100шт) | CM080645 | DKC | 1.92 | 2.03 | 2.1
9809100 | Болт М8х70 (40шт) | CM020870 | DKC | 6.4 | 6.75 | 7.1
9752634 | Болт M8х60 ц | CM020860 | DKC | 5.33 | 5.63 | 5.9
Метизы АББ
9813528 | 18415 Дюбель с шурупом 5 мм (уп.100шт) | 18415 | ABB | 264.3 | 278.99 | 294
9813529 | 18416 Дюбель с шурупом 6 мм (уп.100шт) | 18416 | ABB | 315.06 | 332.58 | 350
9813530 | 18418 Дюбель с шурупом 8 мм (уп.50шт) | 18418 | ABB | 291.8 | 308.03 | 324

## Системы обогрева и вентиляции
Адрес: Энтузиастов, 14 Телефон: (383) 299-04-21
8-923-237-16-64
Прайс-лист "ОптСнабЭлектро"
Системы обогрева и вентиляции
Код товара | Товар | Артикул | Производитель | 2 уровень скидки | 1 уровень скидки | Розница
Теплые полы
Теплый пол DEVI
9728832 | DEVI Датчик д/крыши для D850(2) | 19122028 | DE-VI | 10645.52 | 11237.41 | 11828
9731370 | DEVI Кабель саморег. DPH-10 19м 190W (с вилкой) | 98300028 | DE-VI | 9796.87 | 10341.58 | 10886
9684306 | DEVI Кабель саморег. PIPE-GUARD 25 | 98300663 | DE-VI | 477.85 | 504.43 | 531
87112000 | DEVI Кабель DTIP-18 7м 125W | 140F0120 | DE-VI | 2474.73 | 2612.33 | 2750
89833537 | DEVI Кабель DTIP-18 15м 250W | 140F0122 | DE-VI | 3193.26 | 3370.8 | 3548
87132000 | DEVI Кабель DTIP-18 22м 360W | 140F0123 | DE-VI | 3871.78 | 4087.05 | 4302
87142000 | DEVI Кабель DTIP-18 29м 490W | 140F0124 | DE-VI | 4630.18 | 4887.62 | 5145
87152000 | DEVI Кабель DTIP-18 37м 625W | 140F0126 | DE-VI | 5428.48 | 5730.3 | 6032
87162000 | DEVI Кабель DTIP-18 44м 725W | 140F0127 | DE-VI | 6186.88 | 6530.88 | 6874
87172000 | DEVI Кабель DTIP-18 52м 855W | 140F0128 | DE-VI | 6985.19 | 7373.56 | 7761
87182000 | DEVI Кабель DTIP-18 59м 980W | 140F0129 | DE-VI | 7663.76 | 8089.87 | 8515
87192000 | DEVI Кабель DTIP-18 74м 1225W | 140F0131 | DE-VI | 9220.46 | 9733.12 | 10245
87202000 | DEVI Кабель DTIP-18 90м 1485W | 140F0133 | DE-VI | 10896.9 | 11502.77 | 12108
87212000 | DEVI Кабель DTIP-18 105м 1720W | 140F0134 | DE-VI | 12413.65 | 13103.84 | 13793
87242000 | DEVI Кабель DTIP-18 155м 2540W | 140F0137 | DE-VI | 17562.75 | 18539.24 | 19514
9688539 | DEVI Кабель DTIV-9 5м 45W | 140F0001 | DE-VI | 4141.78 | 4372.05 | 4602
9710690 | DEVI Кабель DTIV-9 70м 630W | 140F0013 | DE-VI | 11668.62 | 12317.39 | 12965
87400000 | DEVI Лента монтажная 5м | 19808187 | DE-VI | 304.09 | 321 | 338
87450000 | DEVI Лента монтажная 25м | 19808195 | DE-VI | 1259.83 | 1329.87 | 1400
87721020 | DEVI Мат DSVF-150 0,45* 2м 150W | 140F0329 | DE-VI | 4231.04 | 4466.29 | 4701
9673230 | DEVI Мат DSVF-150 0,45* 3м 225W | 140F0330 | DE-VI | 4989.41 | 5266.81 | 5544
87721025 | DEVI Мат DSVF-150 0,45* 4м 300W | 140F0331 | DE-VI | 5707.88 | 6025.25 | 6342
9723906 | DEVI Мат DSVF-150 0,45* 6м 450W | 140F0333 | DE-VI | 7144.85 | 7542.11 | 7939
9710907 | DEVI Мат DSVF-150 0,45* 7м 525W | 140F0334 | DE-VI | 7863.3 | 8300.5 | 8737
87721030 | DEVI Мат DSVF-150 0,45* 8м 600W | 140F0335 | DE-VI | 8581.79 | 9058.93 | 9535
9673231 | DEVI Мат DSVF-150 0,45*10м 750W | 140F0336 | DE-VI | 9619.6 | 10154.44 | 10689
9671902 | DEVI Мат DSVF-150 0,45*12м 900W | 140F0338 | DE-VI | 10737.23 | 11334.22 | 11930
9673232 | DEVI Мат DSVF-150 0,45*14м 1050W | 140F0339 | DE-VI | 11655.3 | 12303.33 | 12950
9673233 | DEVI Мат DSVF-150 0,45*16м 1200W | 140F0340 | DE-VI | 12573.34 | 13272.42 | 13971
9673234 | DEVI Мат DSVF-150 0,45*18м 1350W | 140F0337 | DE-VI | 13371.62 | 14115.08 | 14858
9673235 | DEVI Мат DSVF-150 0,45*20м 1500W | 140F0341 | DE-VI | 14209.87 | 14999.94 | 15789
9699572 | DEVI Термостат D-130 | 19112003 | DE-VI | 2232.77 | 2356.92 | 2481
8750275 | DEVI Термостат D-316 | 19113234 | DE-VI | 5581.93 | 5892.28 | 6202
9741524 | DEVI Термостат D-530 | 19116406 | DE-VI | 2790.97 | 2946.15 | 3101
9753128 | DEVI Термостат D-535 | 19116605 | DE-VI | 3805.38 | 4016.96 | 4228
87551005 | DEVI Термостат D-550 | 19150102 | DE-VI | 5342.67 | 5639.73 | 5936
87571000 | DEVI Термостат D-610 | 19116334 | DE-VI | 4625.01 | 4882.16 | 5139
Теплый пол ENSTO
9811329 | Кабель нагрев. TASSU 20W/м, 300W, 15м | TASSU3 | ЭНСТО-Рус | 2796.12 | 2951.58 | 3107
9811346 | Кабель саморег. Plug'n Heat 2м 18W с вилкой | EFPPH2 | ЭНСТО-Рус | 2257.53 | 2383.05 | 2508
9811347 | Кабель саморег. Plug'n Heat 4м 36W с вилкой | EFPPH4 | ЭНСТО-Рус | 3048.67 | 3218.18 | 3387
9811348 | Кабель саморег. Plug'n Heat 6м 54W с вилкой | EFPPH6 | ЭНСТО-Рус | 3907.69 | 4124.95 | 4342
9811345 | Кабель саморег. Plug'n Heat 10м 90W с вилкой | EFPPH10 | ЭНСТО-Рус | 5701.35 | 6018.34 | 6335
9811324 | Кабель саморег. Plug'n Heat 15м 135W с вилкой | EFPPH15 | ЭНСТО-Рус | 7530.75 | 7949.46 | 8368
9811343 | Мат нагрев. 160W/м2, 10м2, 2-х жильн. | EFHTM160.10 | ЭНСТО-Рус | 16319.27 | 17226.62 | 18133
9811337 | Мат нагрев. 160W/м2, 1м2, 2-х жильн. | EFHTM160.1 | ЭНСТО-Рус | 3524.48 | 3720.45 | 3916
9811338 | Мат нагрев. 160W/м2, 2м2, 2-х жильн. | EFHTM160.2 | ЭНСТО-Рус | 5025.69 | 5305.11 | 5584
9811339 | Мат нагрев. 160W/м2, 3м2, 2-х жильн. | EFHTM160.3 | ЭНСТО-Рус | 6010.77 | 6344.97 | 6679
9811340 | Мат нагрев. 160W/м2, 4м2, 2-х жильн. | EFHTM160.4 | ЭНСТО-Рус | 7467.48 | 7882.67 | 8297
9811341 | Мат нагрев. 160W/м2, 5м2, 2-х жильн. | EFHTM160.5 | ЭНСТО-Рус | 8598.77 | 9076.86 | 9554
9811342 | Мат нагрев. 160W/м2, 8м2, 2-х жильн. | EFHTM160.8 | ЭНСТО-Рус | 13015.26 | 13738.91 | 14462
9811349 | Муфта для ввода в трубу (Optiheat9) | EFPLV1 | ЭНСТО-Рус | 710.5 | 750.01 | 789
9811326 | Термостат ECO10FJ д/пола, 2300W, 10А | ECO10FJ | ЭНСТО-Рус | 1971.51 | 2081.12 | 2191
Бытовой обогрев
Радиаторы
9754554 | Радиатор 1.0кВт 5секц. GS77 DELONGHI | 107771201 | DELONGHI | 1455.06 | 1535.96 | 1617
9754555 | Радиатор 1.5кВт 7секц. GS77 DELONGHI | 107772303 | DELONGHI | 2031.61 | 2144.57 | 2257
9754556 | Радиатор 2.0кВт 9секц. GS77 DELONGHI | 107772304 | DELONGHI | 2420.32 | 2554.89 | 2689
9754557 | Радиатор 2.5кВт 12секц. GS77 DELONGHI | 107772305 | DELONGHI | 2727.56 | 2879.21 | 3031
Конвекторы
9824534 | Конвектор 500W мех/терм. ENGY | 010494 | СКРАП | 1554.1 | 1640.51 | 1727
9788664 | Конвектор 500W мех/терм. IP21 389мм ENSTO | EPHBM05P | ЭНСТО-Рус | 2541.22 | 2682.52 | 2824
9788665 | Конвектор 750W мех/терм. IP21 389мм ENSTO | EPHBM07P | ЭНСТО-Рус | 2754.78 | 2907.94 | 3061
9744220 | Конвектор 800W б/терм. 140мм Multi | 852300 | ADAX | 3028.33 | 3196.7 | 3365
9734743 | Конвектор 1000W мех/терм. 295мм Standard | 640040 | ADAX | 2678.88 | 2827.83 | 2977
9824535 | Конвектор 1000W мех/терм. ENGY | 010495 | СКРАП | 1652.17 | 1744.03 | 1836
9788666 | Конвектор 1000W мех/терм. IP21 389мм ENSTO | EPHBM10P | ЭНСТО-Рус | 2799.61 | 2955.26 | 3111
9824536 | Конвектор 1500W мех/терм. ENGY | 010496 | СКРАП | 1784.48 | 1883.69 | 1983
9788667 | Конвектор 1500W мех/терм. IP21 389мм ENSTO | EPHBM15P | ЭНСТО-Рус | 3174.44 | 3350.94 | 3527
9711969 | Конвектор 2000W мех/терм. 295мм Standart | 640070 | ADAX | 3435.98 | 3627.03 | 3818
9824537 | Конвектор 2000W мех/терм. ENGY ЭВНА-2,0/230 | 010497 | СКРАП | 2001.24 | 2112.52 | 2224
9788668 | Конвектор 2000W мех/терм. IP21 389мм ENSTO | EPHBM20P | ЭНСТО-Рус | 3670.59 | 3874.67 | 4078
Тепловые завесы
9667621 | Тепл.завеса 6кВт КЭВ-6П201Е 380B 1м 0/3/6 | КЭВ-6П201Е | Тепломаш ЗАО | 11272.71 | 11899.46 | 12525
9667622 | Тепл.завеса 9кВт КЭВ-9П201Е 380B 1м 0/4.5/9 | КЭВ-9П201Е | Тепломаш ЗАО | 11888.49 | 12549.49 | 13210
9752769 | Тепл.завеса 9кВт КЭВ-9П202Е 380В 1.5м 0/4.5/9 | КЭВ-9П202Е | Тепломаш ЗАО | 16147.38 | 17045.17 | 17942
9682418 | Тепл.завеса 12кВт КЭВ-12П304Е 380B 1.962м 0/6/12 | КЭВ-12П304Е | Тепломаш ЗАО | 24734.09 | 26109.31 | 27483
9714528 | Термостат комнатн.механ.ТА3 индик+перек | 546010 | Арктика | 458.11 | 483.59 | 509
9717295 | Термостат комнатн.ТА3 546071 | 546071 | Арктика | 386.6 | 408.1 | 430
Тепловые пушки
9732303 | Тепловент. 2кВт Крепыш-2 230B 0/1/2 | ТЭВ-2 | Арктика | 2000.18 | 2111.4 | 2222
9709397 | Тепловент. 3кВт ТЭВ-3 Э 220B 0/1.5/3 | ТЭВ-3 Э | Арктика | 2681.74 | 2830.84 | 2980
9732307 | Тепловент. 4кВт Крепыш-4 400В 0/2/4 | ТЭВ-4 | Арктика | 4921.91 | 5195.56 | 5469
9709398 | Тепловент. 6кВт ТЭВ-6 380B 0/4/6 | ТЭВ-6 | Арктика | 4681.91 | 4942.23 | 5202
9709399 | Тепловент. 9кВт ТЭВ-9 380B 0/6/9 | ТЭВ-9 | Арктика | 5052.32 | 5333.23 | 5614
9709401 | Тепловент. 15кВт ТЭВ-15 380B 0/7,5/15 | ТЭВ-15 | Арктика | 7178.42 | 7577.55 | 7976
Электропечи ПЭТ
31515001 | Печь ПЭТ-4 1квт 220В (со шнуром, окрашенная) |  | НОВЭЛ ЗАО | 522.72 | 551.78 | 581
ТЭН
169990597 | ТЭН-74А10/3,15J220,лягушка,вода,МО=80мм,G1/2' | 4577 | SELFA | 722.79 | 762.98 | 803

## Приборы электроизмерительные
Адрес: Энтузиастов, 14 Телефон: (383) 299-04-21
8-923-237-16-64
Прайс-лист "ОптСнабЭлектро"
Приборы электроизмерительные
Код товара | Товар | Артикул | Производитель | 2 уровень скидки | 1 уровень скидки | Розница
Амперметры
69356437 | Амперметр 100/5А 120х120 AC через тр-р Э42702 | 133 | Электроприбор Чеб | 1315.96 | 1389.13 | 1462
28500250 | Амперметр 100/5А 80х80 AC через тр-р Э42700 | 102 | Электроприбор Чеб | 821.86 | 867.55 | 913
69356312 | Амперметр 1000/5А 120х120 AC через тр-р Э42702 | 143 | Электроприбор Чеб | 1315.96 | 1389.13 | 1462
28500268 | Амперметр 1000/5А 80х80 AC через тр-р Э42700 | 113 | Электроприбор Чеб | 821.86 | 867.55 | 913
69356438 | Амперметр 150/5А 120х120 AC через тр-р Э42702 | 134 | Электроприбор Чеб | 1315.96 | 1389.13 | 1462
28500271 | Амперметр 1500/5А 80х80 AC через тр-р Э42700 | 114 | Электроприбор Чеб | 821.86 | 867.55 | 913
69355234 | Амперметр 200/5А 120х120 AC через тр-р Э42702 | 136 | Электроприбор Чеб | 1315.96 | 1389.13 | 1462
28500253 | Амперметр 200/5А 80х80 AC через тр-р Э42700 | 104 | Электроприбор Чеб | 821.86 | 867.55 | 913
9668421 | Амперметр 2000/5А 80х80 AC через тр-р Э42700 | 115 | Электроприбор Чеб | 821.86 | 867.55 | 913
69356358 | Амперметр 300/5А 120х120 AC через тр-р Э42702 | 137 | Электроприбор Чеб | 1315.96 | 1389.13 | 1462
28500256 | Амперметр 300/5А 80х80 AC через тр-р Э42700 | 106 | Электроприбор Чеб | 821.86 | 867.55 | 913
28500259 | Амперметр 400/5А 80х80 AC через тр-р Э42700 | 108 | Электроприбор Чеб | 821.86 | 867.55 | 913
69356379 | Амперметр 50/5А 120х120 AC через тр-р Э42702 | 131 | Электроприбор Чеб | 1315.96 | 1389.13 | 1462
69355231 | Амперметр 50/5А 80х80 AC через тр-р Э42700 | Э42700 | Электроприбор Чеб | 1151.26 | 1215.27 | 1279
69356314 | Амперметр 600/5А 120х120 AC через тр-р Э42702 | 140 | Электроприбор Чеб | 1315.96 | 1389.13 | 1462
28500262 | Амперметр 600/5А 80х80 AC через тр-р Э42700 | 111 | Электроприбор Чеб | 821.86 | 867.55 | 913
69356436 | Амперметр 75/5А 120х120 AC через тр-р Э42702 | 132 | Электроприбор Чеб | 1315.96 | 1389.13 | 1462
Вольтметры
69356378 | Вольтметр 500В 120х120 AC непоср.вкл Ц42702 | 256 | Электроприбор Чеб | 1315.96 | 1389.13 | 1462
28500505 | Вольтметр 500В 80х80 AC непоср.вкл Ц42300 | 247 | Электроприбор Чеб | 821.86 | 867.55 | 913
Клещи электроизмерительные
28300001 | Клещи ток. Ц-4502(750А,10кВ)аналоговые | 28300001 | Энергозащита Ереван | 4510.54 | 4761.32 | 5012
28300003 | Клещи ток. Ц-4505(1000А,600В,2кОМ)аналоговые | 28300003 | Энергозащита Ереван | 2113.9 | 2231.43 | 2349
28300005 | Клещи ток. Ц-4506(750А,600В,2кОМ)аналоговые | 28300005 | Энергозащита Ереван | 1991.4 | 2102.12 | 2213
Мультиметры
9826252 | Мульт. М830В (=1кВ,10А,2МОм) | 9826252 | MASTECH | 246.48 | 260.18 | 274
9666851 | Мульт. М838 (=1кВ,10А,2МОм,T) | 9666851 | Мастер Professional | 350.71 | 370.2 | 390
9536287 | Мульт. М890С (=~1кВ,10А,200МОм,20мкФ,Т) | 9536287 | MASTECH | 367.43 | 387.85 | 408
9535566 | Мульт. М890D (=~1кВ,10А,200МОм,20мкФ) | 9535566 | MASTECH | 317.53 | 335.18 | 353
9535567 | Мульт. М890G(=~1кВ,10А,200МОм,20кГц,20мкФ | 9535567 | MASTECH | 388.61 | 410.22 | 432
9536195 | Мульт. МY64(10А,200МОм,20кГц,1000С,20мФ) | 9536195 | MASTECH | 854.31 | 901.8 | 949
9833574 | Мульт. M838(=1кВ,10А,2МОм,Т) | 9833574 | MASTECH | 335.69 | 354.35 | 373
9669561 | Мульт. Mas830L(1кВ,10А,2МОм) звук | 9669561 | MASTECH | 335.69 | 354.35 | 373
9669563 | Мульт. Mas838(1кВ,10А,2МОм,1000С) звук | 9669563 | MASTECH | 370.47 | 391.08 | 412
Мегаомметры
28102021 | Мегаомметр ЭСО-202/1Г до 500В | 152 | Техинформ | 8273.74 | 8733.76 | 9193
28102022 | Мегаомметр ЭСО-202/2Г до 2.5кВ | 151 | Техинформ | 8928.94 | 9425.39 | 9921
Тестеры
28124330 | Тестер Ц-4317 М (5А, 1кВ, 10мОм) | 422467431730000000 | Техинформ | 6577.54 | 6943.25 | 7308
28124342 | Тестер Ц-4342 М1 (2,5А, 1кВ, 10мОм) | 422467434200000000 | Техинформ | 7212.62 | 7613.64 | 8014
28124353 | Тестер Ц-4353 (1,5А, 600В, 10мОм, 0,5мкФ | 422467435300000000 | Техинформ | 7953.54 | 8395.76 | 8837
Указатели напряжения
9740635 | Сигнализатор СНИКМ6-10 касочный | 9740635 | Энергозащита Ереван | 937.49 | 989.61 | 1042
9793672 | Указ.напр. 25-400В ЭЛИН-1 СЗ св+зв.инд.+поляр+фаз. | 9793672 | Энергозащита Ереван | 1066.02 | 1125.3 | 1184
28300070 | Указ.напр. 50-1000В ПИН90М св.инд.+фазир. | 28300070 | Энергозащита Ереван | 98.28 | 103.75 | 109
9740358 | Указ.напр. 50-1000В УННУ-1Н св.инд+полярн.пост.то | 9740358 | Энергозащита Ереван | 468.74 | 494.81 | 521
9533029 | Указ.напр. 50-500В УН-500И изм.U+фазир. | 9533029 | Энергозащита Ереван | 491.42 | 518.75 | 546
28300050 | Указ.напр. 6-10кВ УВН80-2М св.инд. | 28300050 | Энергозащита Ереван | 514.11 | 542.69 | 571
9532904 | Указ.напр. 6-10кВ УВН80-2М-ТФ св.инд. | 9532904 | Энергозащита Ереван | 875.49 | 924.16 | 973
9676742 | Указ.напр. 6-10кВ УВНУ10-СЗИП св+зв.инд.+проверка | 9676742 | Энергозащита Ереван | 1353.29 | 1428.54 | 1504
28300051 | Указ.напр. 6-10кВ УВНУ2М св.инд.+проверк | 28300051 | Энергозащита Ереван | 751.52 | 793.3 | 835
9668408 | Указ.последов.чередов.фаз УПЧФ-1М | 301 | Электроприбор Чеб | 3277.54 | 3459.77 | 3642
69356518 | Индикатор-отвертка Ер (110-380В) (ИН-91) | 69356518 | Энергозащита Ереван | 28.72 | 30.31 | 31.9

## Приборы защиты, контроля и упра
Адрес: Энтузиастов, 14 Телефон: (383) 299-04-21
8-923-237-16-64
Прайс-лист "ОптСнабЭлектро"
Приборы защиты, контроля и управления (реле, контроллеры, датчики)
Код товара | Товар | Артикул | Производитель | 2 уровень скидки | 1 уровень скидки | Розница
Реле защиты и атоматики
Реле тока
29510004 | РТ-40/10 | 210400051.01 | ЧЭАЗ г.Чебоксары | 1407.8 | 1486.07 | 1564
9534103 | РТ-40/100 | 210400091.01 | ЧЭАЗ г.Чебоксары | 1549.39 | 1635.54 | 1722
9533391 | РТ-40/2 | 210400031.01 | ЧЭАЗ г.Чебоксары | 1549.39 | 1635.54 | 1722
29510005 | РТ-40/20 перед.пр-ие | 210400071.01 | ЧЭАЗ г.Чебоксары | 1481.88 | 1564.27 | 1647
29510003 | РТ-40/6 перед.присоед. | 210400041.01 | ЧЭАЗ г.Чебоксары | 1481.88 | 1564.27 | 1647
Реле напряжения
9701888 | РН-111 (1ф, рег., DIN) реле напр. | 3425600111 | Новатек-Электро | 1215.72 | 1283.31 | 1351
9701885 | РНПП-301(3ф,рег,DIN) реле напр. | 3425600301 | Новатек-Электро | 2236.37 | 2360.71 | 2485
9762819 | РНПП-311М(3ф,рег,dip-перекл.выбора.реж,DIN,ЕЛ11-13 | 3425601311 | Новатек-Электро | 1140.1 | 1203.49 | 1267
9826778 | РЭВ-201М(2кан,0сек-20час,dipперекл.выбора.реж,DIN) | 3425601201 | Новатек-Электро | 1291.32 | 1363.12 | 1435
Реле времени
9741020 | Реле врем 1с-1000ч ТПУ-1 220В~ 1-канал | ТПУ-1 | ТАУ-СПб | 1611.88 | 1701.5 | 1791
9741983 | Реле врем 1с-1000ч ТПУ-2 220В~ 2х канал | ТПУ-2 | ТАУ-СПб | 1773.07 | 1871.65 | 1970
9741019 | Реле врем 1с-100ч/суточ. ПИК-2 220В~ | ПИК-2 | ТАУ-СПб | 2014.85 | 2126.88 | 2239
9741982 | Реле врем суточ. ПИК-2П 220В~ | ПИК-2П | ТАУ-СПб | 2176.03 | 2297.01 | 2418
9728696 | Реле врем 0,1с-99ч РВО-П2-У-08 110-220=~ | РВО-П2-У-08 110-220=~ | Меандр АОЗТ | 1360.86 | 1436.52 | 1512
9780899 | Реле врем 0,1с-99ч РВО-П2-У-15 24В~=/220В~ УХЛ4 | РВО-П2-У-15 | Меандр АОЗТ | 1274.68 | 1345.55 | 1416
9688077 | Реле времени CT-AHD 1SVR50 | 1SVR500110R0000 | ABB | 2079.44 | 2195.06 | 2311
9688047 | Реле времени CT-ERD 0.05c.100час 1SVR50 | 1SVR500100R0000 | ABB | 2113.98 | 2231.52 | 2349
9687246 | Реле времени CT-ERE 0.1-10cек. 1SVR55 | 1SVR550107R1100 | ABB | 1178.23 | 1243.74 | 1309
9687002 | Реле времени CT-MFD (7 функций) 1SVR50 | 1SVR500020R0000 | ABB | 2703.58 | 2853.9 | 3004
Реле промежуточное
9751768 | Колодка с раздельными конт 4co 27mm | RXZE2S114M | Шнейдер Электрик | 120.19 | 126.87 | 134
9763793 | Реле пром.= 12В 2пк 8А CR-P б/индик. б/роз. | 1SVR405601R4000 | ABB | 109.33 | 115.4 | 121
9746824 | Реле пром.= 12В 3пк 10А РЭК77/3 б/роз | RRP10-3-10-012D | IEK | 115.05 | 121.45 | 128
9716451 | Реле пром.= 24В 1пк 16А CR-P б/индик. б/роз. | 1SVR405600R1000 | ABB | 92.03 | 97.15 | 102
9720579 | Реле пром.= 24В 2пк 8А CR-P б/индик. б/роз. | 1SVR405601R1000 | ABB | 109.33 | 115.4 | 121
9741530 | Реле пром.= 24В 2пк 12А CR-M б/индик. б/роз. | 1SVR405611R1000 | ABB | 202.75 | 214.02 | 225
9751507 | Реле пром.= 24В 3пк 5А РЭК78/3 б/роз | RRP20-3-05-024D | IEK | 66.13 | 69.81 | 73.5
9746829 | Реле пром.= 24В 3пк 10А РЭК77/3 б/роз | RRP10-3-10-024D | IEK | 115.05 | 121.45 | 128
9719724 | Реле пром.= 24В 4пк 6А CR-M б/индик. б/роз. | 1SVR405613R1000 | ABB | 216.78 | 228.83 | 241
9754316 | Реле пром.= 24В 4пк 6А RXM б/индик. б/роз. | RXM4AB1BD | Шнейдер Электрик | 179.15 | 189.11 | 199
9751055 | Реле пром.= 24В 4пк 6А RXM с индик. б/роз. | RXM4AB2BD | Шнейдер Электрик | 202.13 | 213.37 | 225
9746844 | Реле пром.= 24В 4пк 10А РЭК77/4 б/роз | RRP10-4-10-024D | IEK | 124.68 | 131.61 | 139
9786802 | Реле пром.~ 12В 3пк 5А РЭК78/3 б/роз | RRP20-3-05-012A | IEK | 66.13 | 69.81 | 73.5
9746841 | Реле пром.~ 24В 3пк 10А РЭК77/3 б/роз | RRP10-3-10-024A | IEK | 115.05 | 121.45 | 128
9749552 | Реле пром.~ 24В 4пк 6А RXM б/индик. б/роз. | RXM4AB1B7 | Шнейдер Электрик | 192.59 | 203.29 | 214
9731403 | Реле пром.~220В 3пк 10А РЭК77/3 б/роз | RRP10-3-10-220A | IEK | 115.05 | 121.45 | 128
9728526 | Реле пром.~220В 4пк 3А РЭК78/4 б/роз | RRP20-4-03-220A | IEK | 69.14 | 72.98 | 76.8
9715832 | Реле пром.~220В 4пк 6А CR-M б/индик. б/роз. | 1SVR405613R3000 | ABB | 195.28 | 206.13 | 217
9726398 | Реле пром.~220В 4пк 10А РЭК77/4 б/роз | RRP10-4-10-220A | IEK | 124.68 | 131.61 | 139
9716450 | Реле пром.~230В 1пк 16А CR-P б/индик. б/роз. | 1SVR405600R3000 | ABB | 174.25 | 183.94 | 194
9715833 | Реле пром.~230В 2пк 8А CR-P б/индик. б/роз. | 1SVR405601R3000 | ABB | 155.1 | 163.73 | 172
9719399 | Реле пром.~230В 2пк 12А CR-M б/индик. б/роз. | 1SVR405611R3000 | ABB | 228.92 | 241.65 | 254
9749828 | Реле пром.~230В 4пк 6А RXM б/индик. б/роз. | RXM4AB1P7 | Шнейдер Электрик | 197.91 | 208.92 | 220
9726555 | Реле роз. к РЭК 77/3 DIN,винт РРМ77/3 | RRP10D-RRM-3 | IEK | 57.54 | 60.73 | 63.9
9726399 | Реле роз. к РЭК77/4 DIN,винт РРМ77/4 | RRP10D-RRM-4 | IEK | 57.54 | 60.73 | 63.9
9754399 | Реле роз. к РЭК78/3 DIN,винт РРМ78/3 | RRP20D-RRM-3 | IEK | 30.69 | 32.4 | 34.1
9725103 | Реле роз. к РЭК78/4 DIN,винт РРМ78/4 | RRP20D-RRM-4 | IEK | 30.69 | 32.4 | 34.1
29310019 | РП-12 220В 50Гц | 270120031.01 | ЧЭАЗ г.Чебоксары | 1503.25 | 1586.83 | 1670
9716695 | РП-252 220В пост.ток переднее присоед. | 272520051.01 | ЧЭАЗ г.Чебоксары | 1536.64 | 1622.08 | 1707
9535940 | РПУ-2 М211 6220 220В 50Гц |  | Техинформ | 573.1 | 604.96 | 637
29324002 | РПУ-2 М211 6440 220В 50Гц |  | Техинформ | 647.16 | 683.14 | 719
9719401 | CR-M розетка 2пк раздельные контакты | 1SVR405651R1100 | ABB | 104.67 | 110.48 | 116
9720757 | CR-M розетка 4пк комбинирован.контакты | 1SVR405651R3000 | ABB | 136.4 | 143.98 | 152
9715467 | CR-M скоба-держатель пластик | 1SVR405659R1000 | ABB | 19.62 | 20.71 | 21.8
9721164 | CR-P розетка 1/2пк раздельные контакты | 1SVR405650R0000 | ABB | 128.01 | 135.12 | 142
9715861 | CR-P розетка 1/2пк раздельные контакты с доп.изоля | 1SVR405650R0100 | ABB | 104.67 | 110.48 | 116
9715466 | CR-P скоба-держатель пластик | 1SVR405659R0000 | ABB | 11.21 | 11.84 | 12.5
9749472 | RXM розетка 2/4пк комбинирован.контакты прижим сни | RXZE2M114M | Шнейдер Электрик | 119.17 | 125.8 | 132
9752551 | RXM скоба-держатель металл ко всем типам роз. | RXZ400 | Шнейдер Электрик | 15.92 | 16.8 | 17.7
Реле контоля напряжения, фаз
9773956 | ЕЛ-11-15 380В 50Гц (1модуль, DIN-рейка) |  | Меандр АОЗТ | 926.9 | 978.43 | 1030
9773957 | ЕЛ-12-15 380В 50Гц (1модуль, DIN-рейка) |  | Меандр АОЗТ | 926.9 | 978.43 | 1030
9785614 | ЕЛ-13-15 380В 50Гц (1модуль, DIN-рейка) |  | Меандр АОЗТ | 926.9 | 978.43 | 1030
9687245 | Реле контроля напряжения CM-PVE 1SVR55 | 1SVR550870R9400 | ABB | 2227.5 | 2351.35 | 2475
9788881 | Реле контроля фаз мультифункциональное | RM35TF30 | Шнейдер Электрик | 4570 | 4824.09 | 5078
9830382 | УЗМ-50 63А Uверх-270В Uниж-170В уст-во защ. |  | Меандр АОЗТ | 1194.55 | 1260.97 | 1327
Устройства защиты электродвигателей
9717270 | УБЗ-301 10-100A блок защиты двигателей | 3425602301-2 | Новатек-Электро | 3771.13 | 3980.8 | 4190
9728595 | УБЗ-301 63-630A блок защиты двигателей | 3425602301-3 | Новатек-Электро | 4428.88 | 4675.12 | 4921
9757941 | УБЗ-301М 5-50A блок защиты двигателей | 3425602301-1 | Новатек-Электро | 3771.13 | 3980.8 | 4190
9826779 | УБЗ-302(0-63А от встроенных ТТ,0-630А от внешнихТТ | 3425603302 | Новатек-Электро | 5594.68 | 5905.73 | 6216
Фотореле
9534569 | Фотореле ФБ-1(2кВт,актив,не рег,вкл.плавн) | 550102 | Композит НТК | 725.78 | 766.14 | 806
9534570 | Фотореле ФБ-2(2кВт/10А,смеш,с рег,не плавн) | 550202 | Композит НТК | 680.45 | 718.28 | 756
9669470 | Фотореле ФБ-3(2кВт,актив,с рег,вкл.плавн) | 550302 | Композит НТК | 725.78 | 766.14 | 806
9680992 | Фотореле ФР-1Э 660Вт(3А) IP20 380/220В смеш,рег | 201004 | Композит НТК | 378.02 | 399.04 | 420
9781212 | Фотореле ФР-7Э 1.5кВт(7А) IP20 220В смеш,рег |  | Композит НТК | 529.23 | 558.66 | 588
Контроллеры
Schneider Electric
9740964 | Zelio мод. расш. 14вх/вых 100-240В AC | SR3XT141FU | Шнейдер Электрик | 2751.02 | 2903.97 | 3057
Датчики
ШЭ
9787245 | Датчик индуктивный 1но зона чувств=8мм М18 | XS618B1MAU20 | Шнейдер Электрик | 1778.21 | 1877.09 | 1976
9733977 | Датчик прибл. XSAV12801 | XSAV12801 | Шнейдер Электрик | 3788.01 | 3998.63 | 4209
Приборы акустические
9785503 | Звонок ЗВОФ=220В | ЗВОФ220В | Электродвиг. Могилев | 3381.16 | 3569.16 | 3757
5600615 | Звонок ЗВП220 | ЗВП220 | Электродвиг. Могилев | 3327.64 | 3512.65 | 3697
9667409 | Звонок МЗМ-1 ~220В | МЗМ-1 ~220В | Инженерсервис | 493.56 | 521.01 | 548
9671224 | ревун РВ-1 220В пост. ток | РВ-1-220 | Электродвиг. Могилев | 2292.78 | 2420.25 | 2548
9673531 | Сирена СС-1 ~220В | СС-1 | Инженерсервис | 378.02 | 399.04 | 420

## Устройства беспоребойного элект
Адрес: Энтузиастов, 14 Телефон: (383) 299-04-21
8-923-237-16-64
Прайс-лист "ОптСнабЭлектро"
Устройства беспоребойного электропитания (ИБП, стабилизаторы)
Код товара | Товар | Артикул | Производитель | 2 уровень скидки | 1 уровень скидки | Розница
Стабилизаторы напряжения
9534939 | Стаб 1ф 0,4 кВА СН- 400 Каскад | ПЛГН.436218.003 | Полигон НПФ | 5806.39 | 6129.23 | 6452
9745095 | Стаб 1ф 0,5 кВА(0.44кВт) СНЭ1-500 ЭКФ | cne1-500 | EKF | 1715.18 | 1810.54 | 1906
28990085 | Стаб 1ф 0,8 кВА СН- 800 Каскад | ПЛГН.436218.101 | Полигон НПФ | 7257.99 | 7661.54 | 8065
9745089 | Стаб 1ф 1 кВА(0.6кВт) СНЭ1-1000 ЭКФ | cne1-1000 | EKF | 2212.74 | 2335.76 | 2459
28990095 | Стаб 1ф 1,2 кВА СН-1200 Каскад | ПЛГН.436218.201 | Полигон НПФ | 9677.31 | 10215.37 | 10753
28990105 | Стаб 1ф 2 кВА СН-2000 Каскад | ПЛГН.436218.303 | Полигон НПФ | 15362.72 | 16216.88 | 17070
9745099 | Стаб 1ф 2 кВА(1.2кВт) СНЭ1-2000 ЭКФ | cne1-2000 | EKF | 3780.66 | 3990.87 | 4201
9745093 | Стаб 1ф 3 кВА(2.1кВт) СНЭ1-3000 ЭКФ | cne1-3000 | EKF | 5341.08 | 5638.04 | 5935
28990108 | Стаб 1ф 3,5 кВА СН-4000 Каскад | ПЛГН.436218.404 | Полигон НПФ | 21773.94 | 22984.57 | 24194
9745097 | Стаб 1ф 5 кВА(3.4кВт) СНЭ1-5000 ЭКФ | cne1-5000 | EKF | 7617.5 | 8041.04 | 8464
9745090 | Стаб 1ф 10 кВА(7.8кВт) СНЭ1-10000 ЭКФ | cne1-10000 | EKF | 14489.27 | 15294.87 | 16099
9747054 | Стаб 3ф 15 кВА(10.2кВт) СНЭ3-15000 ЭКФ | cne3-15000 | EKF | 28436.06 | 30017.11 | 31596

## Распределительное оборудование
Адрес: Энтузиастов, 14 Телефон: (383) 299-04-21
8-923-237-16-64
Прайс-лист "ОптСнабЭлектро"
Распределительное оборудование на напряжение 6-10кВ
Код товара | Товар | Артикул | Производитель | 2 уровень скидки | 1 уровень скидки | Розница
СПБ, КТПО
9763168 | СПБ-80 станция прогрева бетона |  | ЭТА ООО | 101568.59 | 107215.8 | 112855

## Коммутационные аппараты на напр
Адрес: Энтузиастов, 14 Телефон: (383) 299-04-21
8-923-237-16-64
Прайс-лист "ОптСнабЭлектро"
Коммутационные аппараты на напряжение до 10кВ
Код товара | Товар | Артикул | Производитель | 2 уровень скидки | 1 уровень скидки | Розница
Внутренние
РАзрядники, ОПН
967311 | ОПНп 0,38кВ/0,4кВ/5кА/300А УХЛ1 | ОПНп 0,38/0,4/300 | БалтЭнерго | 533.1 | 562.74 | 592
9752111 | ОПНп 6кВ/7,2кВ/10кА/1кл (250-400А) УХЛ1 | ОПНп 6/7,2/10 | БалтЭнерго | 2101.95 | 2218.81 | 2336
9750986 | ОПНп 6кВ/7,2кВ/10кА/2кл (401-750А) УХЛ1 | ОПНп 6/7,2/10 | БалтЭнерго | 2101.95 | 2218.81 | 2336
9750983 | ОПНп 10кВ/12кв/10кА/2кл (401-750А) УХЛ1 | ОПНп 10/12/10 | БалтЭнерго | 2284.74 | 2411.77 | 2539
18453000 | Разрядник РВН-0.5 К У1 | Дагестан | Дагэлектроавтомат ОА | 501.11 | 528.97 | 557
18453001 | Разрядник РВО-10 У1 | Дагестан | Дагэлектроавтомат ОА | 1172.83 | 1238.03 | 1303
18453006 | Разрядник РВО-6 У1 | Дагестан | Дагэлектроавтомат ОА | 901.7 | 951.84 | 1002
шины медные и аллюминевые
9679356 | Шина алюм. АД31 10*100(кратно 3м) | 00001630 | Лист СПб | 471.69 | 497.92 | 524
9679357 | Шина алюм. АД31 3*30(кратно 3м) | 00006446 | Лист СПб | 42.46 | 44.82 | 47.2
9676249 | Шина алюм. АД31 4*40(кратно 3м) | 00001344 | Лист СПб | 75.46 | 79.66 | 83.9
9679355 | Шина алюм. АД31 5*50(кратно 3м) | 00006452 | Лист СПб | 117.93 | 124.49 | 131
9676250 | Шина алюм. АД31 6*60(кратно 3м) | 3 метра | Лист СПб | 169.8 | 179.24 | 189
9678968 | Шина алюм. АД31 6*80(кратно 3м) | 00006460 | Лист СПб | 226.41 | 239 | 252
69357846 | Шина алюм. АД31 8*100(кратно 3м) | 3 метра | Лист СПб | 377.34 | 398.32 | 419
9676251 | Шина алюм. АД31 8*80(кратно 3м) | 00006466 | Лист СПб | 301.88 | 318.66 | 335
9731939 | Шина мед. ШМТ 3*20 (кратно 3м) | 00000403 | Лист СПб | 259.41 | 273.83 | 288
9757569 | Шина мед. ШМТ 4*40 (кратно 3м) | 00000338 | Лист СПб | 691.75 | 730.21 | 769
9720839 | Шина мед. ШМТ 5*20 (кратно 3м) | 00000761 | Лист СПб | 432.35 | 456.39 | 480
9737423 | Шина мед. ШМТ 5*30 (кратно 3м) | 00000817 | Лист СПб | 648.53 | 684.59 | 721
9720582 | Шина мед. ШМТ 5*40 (кратно 3м) | 3 метра | Лист СПб | 864.67 | 912.74 | 961
9721750 | Шина мед. ШМТ 5*50 (кратно 3м) | 3 метра | Лист СПб | 1080.84 | 1140.94 | 1201
9691542 | Шина мед. ШМТ 6х60 (кратно 3м) | 00004601 | Лист СПб | 1556.43 | 1642.97 | 1729
Наружные
Разъединители и выключатели нагрузки
9741016 | ВНР-10/400 с прив. ПР-17,ПР-10 | ВЭМЗ | ВЭМЗ г.Вологда | 15483 | 16343.86 | 17204
9758054 | РЛНД-1-10/400 с прив.ПРНЗ-10(1заз.нож) | Тюльган | Тюльганский завод | 7581.13 | 8002.64 | 8424

## Трасформаторы силовые 6-10кВ
Адрес: Энтузиастов, 14 Телефон: (383) 299-04-21
8-923-237-16-64
Прайс-лист "ОптСнабЭлектро"
Трасформаторы силовые 6-10кВ
Код товара | Товар | Артикул | Производитель | 2 уровень скидки | 1 уровень скидки | Розница
Масляные трансформаторы
ТМГ
МЭТЗ г.Минск
9786117 | ТМГ 100/10/0,4 У/Ун-0 У1 | Минск | МЭТЗ им.Козлова | 103445.14 | 109196.68 | 114940
9786134 | ТМГ 1000/10/0,4 У/Ун-0 У1 + 4 зажима | Минск | МЭТЗ им.Козлова | 504401.81 | 532446.55 | 560453
9786128 | ТМГ 400/10/0,4 Д/Yн-11 У1 | Минск | МЭТЗ им.Козлова | 226424.97 | 239014.2 | 251586
9760674 | ТМГ 400/10/0,4 У/Ун-0 У1 | Минск | МЭТЗ им.Козлова | 228799 | 241520.23 | 254224
9786130 | ТМГ 630/10/0,4 Д/Yн-11 У1 + 4 зажима | Минск | МЭТЗ им.Козлова | 347704.81 | 367037.19 | 386343
9786131 | ТМГ 630/10/0,4 У/Ун-0 У1 + 4 зажима | Минск | МЭТЗ им.Козлова | 351350.33 | 370885.41 | 390394

## Изоляторы и сцепная арматура
Адрес: Энтузиастов, 14 Телефон: (383) 299-04-21
8-923-237-16-64
Прайс-лист "ОптСнабЭлектро"
Изоляторы и сцепная арматура
Код товара | Товар | Артикул | Производитель | 2 уровень скидки | 1 уровень скидки | Розница
Изоляторы
7400500 | Изолятор А-632 (ПН-2,на 1 контакт) | А-632 | ЮИК | 22.69 | 23.95 | 25.2
9534523 | Изолятор А-645Б (ОФП-2) (ПН-2-100,250) | ОФП-2 (А-645 Б) | ЮИК | 28.14 | 29.71 | 31.3
9534524 | Изолятор А-645М (ОФП-1) ( НПН ) | ОФП-1 (А-645 М) | ЮИК | 21.02 | 22.18 | 23.4
18301000 | Изолятор ИО- 1/2,5 | ИО-1-2,5 У3 | ЮИК | 159.39 | 168.26 | 177
9727815 | Изолятор ИО-10/3,75 исп 1 (1 отв.М10/1 отв.М12) | ИО-10-3,75 I У3 | ЮИК | 198.79 | 209.85 | 221
18301005 | Изолятор ИО-10/3,75 исп 2 (2 отв.М8/1 отв.М12) | ИО-10-3,75 II У3 | ЮИК | 198.79 | 209.85 | 221
18301020 | Изолятор ИО-10/7,5 Исп 1 | ИО-10-7,5 I У3 | ЮИК | 239.09 | 252.39 | 266
18301010 | Изолятор ИП-10/ 630-7,5 | ИП-10/630-7,5 УХЛ2 | ЮИК | 1164.52 | 1229.27 | 1294
9533120 | Изолятор ИПУ-10/ 630-7,5 (с овал. фланцем) | ИПУ-10/630-7,5 М УХЛ1 (ов.фл.) | ЮИК | 1046.4 | 1104.57 | 1163
9720824 | Изолятор ПС- 70Е | ПС70Е 212W | ЮИК | 382.74 | 404.02 | 425
18301050 | Изолятор ТФ-20 | ТФ-20 | ЮИК | 19.61 | 20.7 | 21.8
9826235 | Изолятор ТФ-20П | 04219 | ЮИК | 14.63 | 15.45 | 16.3
9720825 | Изолятор ШС-10 | ШС-10Д | ЮИК | 291.61 | 307.83 | 324
9720826 | Изолятор ШФ-10 МО | ШФ-10 | ЮИК | 124.69 | 131.63 | 139
9720827 | Изолятор ШФ-20Г | ШФ-20ГО | ЮИК | 132.22 | 139.57 | 147
Сцепная арматура
9726373 | Зажим ПА-1-1 | ПА-1-1 | ЮИК | 21.19 | 22.37 | 23.5
9726374 | Зажим ПА-2-2 | ПА-2-2 (трехболт.) | ЮИК | 56.78 | 59.94 | 63.1
9733830 | Зажим ПС-1-1 | ПС-1-1 | ЮИК | 33.05 | 34.89 | 36.7
9735811 | Зажим ПС-2-1 | ПС-2-1 | ЮИК | 51.19 | 54.03 | 56.9
18309090 | Колпачок К- 5 (ТФ20,Dштыря 16мм) | Колпачок К-5 | ЮИК | 1.7 | 1.79 | 1.9
9720828 | Колпачок К- 7 (ШФ10,ШФ20,Dштыря 22мм) | Колпачок К-7 | ЮИК | 4.63 | 4.89 | 5.1
9671442 | Крюк К-18 (КН-18) | 01549 | ЮИК | 78.3 | 82.66 | 87
9668981 | Крюк К-22 (КН-22) | 01551 | ЮИК | 150.01 | 158.36 | 167
9742139 | Серьга СРС-7-16 | СРС-7-16 | ЮИК | 63.76 | 67.3 | 70.8
9735816 | Ушко У1- 7-16 | У1-7-16 | ЮИК | 114.39 | 120.75 | 127

## Взрывозащищенное оборудование
Адрес: Энтузиастов, 14 Телефон: (383) 299-04-21
8-923-237-16-64
Прайс-лист "ОптСнабЭлектро"
Взрывозащищенное оборудование
Код товара | Товар | Артикул | Производитель | 2 уровень скидки | 1 уровень скидки | Розница
Коробки разветвительные, соединительные
9668800 | КП24-24-31 коробка взрывозащищ. |  | ВЭЛАН г.Зеленокумск | 5035.02 | 5314.97 | 5595
Посты сигнализации, сигнализациии
9745874 | ВПВ 4м 11 РВExdI |  | ВЭЛАН г.Зеленокумск | 5256 | 5548.24 | 5840
9802667 | ВПВ 4м 32 ХЛ1 |  | ВЭЛАН г.Зеленокумск | 5256 | 5548.24 | 5840
9535121 | ВПВ-1А 21 (ExdIICT6) IP54 |  | ВЭЛАН г.Зеленокумск | 3109.41 | 3282.29 | 3455
9320091 | КУ-91 1Exd2BT5 |  | ВЭЛАН г.Зеленокумск | 1562.6 | 1649.49 | 1736
9320092 | КУ-92 1Exd2BT5 |  | ВЭЛАН г.Зеленокумск | 2288.65 | 2415.9 | 2543
9320093 | КУ-93 1Exd2BT5 |  | ВЭЛАН г.Зеленокумск | 3014.71 | 3182.33 | 3350
9667140 | ПВК-22 (2толкат, 1ExdIIBT6) |  | ВЭЛАН г.Зеленокумск | 4861.4 | 5131.69 | 5402
9738433 | ПВК-26 (2толкат, 1ExedIIАT6) |  | ВЭЛАН г.Зеленокумск | 4861.4 | 5131.69 | 5402
9668242 | ПВК-34 (3толкат, 2ExedIICT6) |  | ВЭЛАН г.Зеленокумск | 5761.08 | 6081.39 | 6401
9680948 | ПСВ-С-56 (Cирена,220В пер.т.,IExdIIAT6) |  | ВЭЛАН г.Зеленокумск | 6376.65 | 6731.19 | 7085
Устройства управления
9535121 | ВПВ-1А 21 (ExdIICT6) IP54 |  | ВЭЛАН г.Зеленокумск | 3109.41 | 3282.29 | 3455
9320091 | КУ-91 1Exd2BT5 |  | ВЭЛАН г.Зеленокумск | 1562.6 | 1649.49 | 1736
9320092 | КУ-92 1Exd2BT5 |  | ВЭЛАН г.Зеленокумск | 2288.65 | 2415.9 | 2543
9320093 | КУ-93 1Exd2BT5 |  | ВЭЛАН г.Зеленокумск | 3014.71 | 3182.33 | 3350
9667140 | ПВК-22 (2толкат, 1ExdIIBT6) |  | ВЭЛАН г.Зеленокумск | 4861.4 | 5131.69 | 5402

## Светильники общественно-админис
Адрес: Энтузиастов, 14 Телефон: (383) 299-04-21
8-923-237-16-64
Прайс-лист "ОптСнабЭлектро"
Светильники общественно-административные
Код товара | Товар | Артикул | Производитель | 2 уровень скидки | 1 уровень скидки | Розница
Светильники встраиваемые
Светильники встраиваемые для ЛЛ
9691861 | ALO 2x36 (2) опал д/реечн.потолка квад. | 71123610 | Световые Технологии | 1494.14 | 1577.21 | 1660
9675532 | ARS/R 2x18 встроенный зерк.реш. | 10621800 | Световые Технологии | 694.31 | 732.92 | 771
9533312 | ARS/R 2x36 встроенный зерк.реш. | 10623610 | Световые Технологии | 1130.55 | 1193.4 | 1256
9534686 | ARS/R 4x18 встроенный зерк.реш. | 10641810 | Световые Технологии | 913.74 | 964.54 | 1015
9682855 | ARS/R 4x18 ES1 c аварийн.блоком 2.5ч | 10641841 | Световые Технологии | 3961.32 | 4181.57 | 4402
9668789 | ARS/R 4x18 HF встр.зерк.реш.с ЭПРА | 10641830 | Световые Технологии | 1165.08 | 1229.87 | 1295
9536065 | ARS/R 4x36 встроенный зерк.реш. | 10643610 | Световые Технологии | 2117.09 | 2234.79 | 2352
9682862 | DR.OPL 4x18 встр.опал (комплект) | 23041810 | Световые Технологии | 2021.75 | 2134.16 | 2246
9679831 | NC ЛЕВАНТО 4х18 встр.опал,бел.корпус | LEVANTO 418 B07 | NORTHCLIFFE | 1007.85 | 1063.89 | 1120
9706920 | NC МИСТРАЛЬ 4х18 встр.м/с.зерк/реш белый корпус | MISTRAL 418 B20 | NORTHCLIFFE | 677.6 | 715.28 | 753
9754324 | NC МИСТРАЛЬ 4х18 встр.м/с.зерк/реш метал.корпус | MISTRAL 418 А11 | NORTHCLIFFE | 652.45 | 688.72 | 725
9765196 | NC МИСТРАЛЬ 4х18 CHN встр.м/с.зерк/реш ПРА Китай | MISTRAL 418 A11 CHN | NORTHCLIFFE | 592.25 | 625.19 | 658
9698480 | NC МУССОН 4х18 встр.цел.парабол/реш | MONSOON 418 A10 | NORTHCLIFFE | 825.82 | 871.74 | 918
9752515 | NC МУССОН 4х18 встр.цел.парабол/реш.металлик | MONSOON 418 A08 | NORTHCLIFFE | 759.38 | 801.6 | 844
9535169 | OPL/R 2x18 встр.опал | 20221800 | Световые Технологии | 732.06 | 772.76 | 813
9533313 | OPL/R 2x36 встр.опал | 20223610 | Световые Технологии | 1250.52 | 1320.04 | 1389
9534683 | OPL/R 4x18 встр.опал | 20241810 | Световые Технологии | 1021.02 | 1077.79 | 1134
9713452 | OPL/R 4x18 HF встр.опал.с/ЭПРА | 20241830 | Световые Технологии | 1448.11 | 1528.62 | 1609
9671667 | OPL/R 4x36 встр.опал | 20243610 | Световые Технологии | 2377.46 | 2509.65 | 2642
9671970 | OTK/R 4x18 встраив.комбинир.света | 30241810 | Световые Технологии | 2091.07 | 2207.33 | 2323
9667428 | PRB/R 4x18 зерк.парабол.реш. | 10441810 | Световые Технологии | 1316.54 | 1389.73 | 1463
9681626 | PRB/R 4x18 HF зерк.парабол.реш.с ЭПРА | 10441830 | Световые Технологии | 1873.84 | 1978.02 | 2082
9681627 | PRBLUX/R 4x18 зерк.дв.парабол.реш. | 10241810 | Световые Технологии | 1882.76 | 1987.44 | 2092
9780364 | PRBLUX/R GOLD 4x18 зерк.дв.парабол.реш. | 13241810 | Световые Технологии | 2088.91 | 2205.05 | 2321
9686754 | PRBLUX/R HF 4x18 дв.парабол.с ЭПРА | 10241830 | Световые Технологии | 2330.32 | 2459.89 | 2589
9671136 | PRS/R 4x18 встроенный.призма | 20441810 | Световые Технологии | 1014.4 | 1070.8 | 1127
9720068 | PRS/R 4x18 HF призма с ЭПРА | 20441830 | Световые Технологии | 1448.11 | 1528.62 | 1609
9686571 | TL 4х18 встр.белая/реш | 10508 | TECHNOLUX | 855.74 | 903.31 | 951
9716396 | TL 4х18 встр.зерк/реш | 10423 | TECHNOLUX | 807.82 | 852.73 | 898
9803220 | TL 4х18 встр.зерк/реш.ЭПРА OSRAM | 16845 | TECHNOLUX | 884.27 | 933.44 | 983
9682864 | TL 4х18 встр.опал | 10461 | TECHNOLUX | 927.04 | 978.59 | 1030
9814056 | TL 4х18 встр.синтет.двойн.парабол/реш | 16197 | TECHNOLUX | 1135.74 | 1198.88 | 1262
9819162 | TL 4x14 встр.зерк/реш с бел.встав. T5 ЭПРА | 14940 | TECHNOLUX | 2025.25 | 2137.85 | 2250
9875942 | TL 4x14 встр.зерк/реш с зерк.встав. T5 ЭПРА | 15480 | TECHNOLUX | 2025.25 | 2137.85 | 2250
9743298 | TL ЛВО-34М 4х18 встр.матовая.зерк/реш | 15626 | TECHNOLUX | 650.36 | 686.51 | 723
9768051 | TL ЛВО-34D 4х18 встр.зерк/реш отеч.алюм. | 15220 | TECHNOLUX | 579.85 | 612.09 | 644
9685252 | WRS/R 4x18 встраив. белая/реш. | 10841810 | Световые Технологии | 1072.97 | 1132.63 | 1192
Светильники встраиваемые для ЛОН
9713293 | НВО-100w R80,E27,бел.Сomtech | NORMA 80001 | COMTECH | 30.94 | 32.66 | 34.4
9713294 | НВО-100w R80,E27,зол.Сomtech | NORMA 80004 | COMTECH | 70.51 | 74.42 | 78.3
9827018 | НВО-100w R80,E27,зол.Feron | 14031 | FERON | 69.56 | 73.43 | 77.3
9827019 | НВО-100w R80,E27,титан Feron | 14083 | FERON | 69.56 | 73.43 | 77.3
9713295 | НВО-100w R80,E27,хром Сomtech | NORMA 80005 | COMTECH | 70.51 | 74.42 | 78.3
9827020 | НВО-100w R80,E27,хром Feron | 14032 | FERON | 69.56 | 73.43 | 77.3
9827023 | НВО-30w R39,E14,бел.Feron | 14001 | FERON | 27.16 | 28.67 | 30.2
9827024 | НВО-30w R39,E14,зол.Feron | 14002 | FERON | 32.89 | 34.72 | 36.5
9827029 | НВО-30w R39,E14,хром Feron | 14003 | FERON | 32.89 | 34.72 | 36.5
9712962 | НВО-40w R50,E14,бел.Сomtech | NORMA 50001 | COMTECH | 30.68 | 32.39 | 34.1
9713289 | НВО-40w R50,E14,зол.Сomtech | NORMA 50004 | COMTECH | 49.37 | 52.12 | 54.9
9712974 | НВО-40w R50,E14,хром Сomtech | NORMA 50005 | COMTECH | 49.37 | 52.12 | 54.9
9827080 | НВО-60w R50,E14,бел.с/с декор.Feron | 14004 | FERON | 85.8 | 90.57 | 95.3
9827035 | НВО-60w R50,E14,бел.Feron | 14060 | FERON | 24.78 | 26.16 | 27.5
9827002 | НВО-60w R50,E14,бел.Feron | 14212 | FERON | 27.59 | 29.12 | 30.7
9827081 | НВО-60w R50,E14,зол.с/с декор.Feron | 14005 | FERON | 97.67 | 103.1 | 109
9827003 | НВО-60w R50,E14,зол.Feron | 14008 | FERON | 42.92 | 45.3 | 47.7
9827036 | НВО-60w R50,E14,зол.Feron | 14061 | FERON | 43.86 | 46.3 | 48.7
9827134 | НВО-60w R50,E14,повор.бел.Feron | 14105 | FERON | 64.33 | 67.91 | 71.5
9827135 | НВО-60w R50,E14,повор.зол.Feron | 14106 | FERON | 77.2 | 81.49 | 85.8
9827136 | НВО-60w R50,E14,повор.титан Feron | 14107 | FERON | 77.2 | 81.49 | 85.8
9827137 | НВО-60w R50,E14,повор.хром Feron | 14108 | FERON | 77.2 | 81.49 | 85.8
9827006 | НВО-60w R50,E14,сереб.Feron | 14066 | FERON | 46.73 | 49.32 | 51.9
9827039 | НВО-60w R50,E14,сереб.Feron | 14062 | FERON | 46.23 | 48.8 | 51.4
9827007 | НВО-60w R50,E14,титан Feron | 14067 | FERON | 46.73 | 49.32 | 51.9
9827008 | НВО-60w R50,E14,хром Feron | 14009 | FERON | 42.92 | 45.3 | 47.7
9827040 | НВО-60w R50,E14,хром Feron | 14063 | FERON | 43.86 | 46.3 | 48.7
9827082 | НВО-60w R50,E14,хром,с/с декор.Feron | 14006 | FERON | 97.67 | 103.1 | 109
9713291 | НВО-60w R63,Е27,зол.Сomtech | NORMA 63004 | COMTECH | 54.47 | 57.5 | 60.5
9713381 | НВО-60w R63,Е27,повор.15°,бел.Сomtech | NORMA 63101 | COMTECH | 54.47 | 57.5 | 60.5
9713292 | НВО-60w R63,Е27,хром Сomtech | NORMA 63005 | COMTECH | 54.47 | 57.5 | 60.5
9713290 | НВО-60w R63,E27,бел.Сomtech | NORMA 63001 | COMTECH | 28.23 | 29.8 | 31.4
9827011 | НВО-60w R63,E27,зол.Feron | 14021 | FERON | 57.18 | 60.36 | 63.5
9827014 | НВО-60w R63,E27,сереб.Feron | 14080 | FERON | 44.82 | 47.31 | 49.8
9827015 | НВО-60w R63,E27,титан Feron | 14081 | FERON | 57.09 | 60.26 | 63.4
9827016 | НВО-60w R63,E27,хром Feron | 14022 | FERON | 57.18 | 60.36 | 63.5
Светильники встраиваемые для ГЛН
610380 | ИВО-35w 12в,GU4,повор.хр/м.хр/хр.Comtech | VOLANS 35123 | COMTECH | 79.23 | 83.63 | 88
9826871 | ИВО-50w 12в,G5.3,бел.Feron | 15109 | FERON | 21.42 | 22.61 | 23.8
9826872 | ИВО-50w 12в,G5.3,зол.Feron | 15110 | FERON | 28.11 | 29.67 | 31.2
9826951 | ИВО-50w 12в,G5.3,квадр.зол.с/с декор.Feron | 18099 | FERON | 84.83 | 89.55 | 94.3
9826952 | ИВО-50w 12в,G5.3,квадр.хром,с/с декор.Feron | 18101 | FERON | 84.83 | 89.55 | 94.3
9826861 | ИВО-50w 12в,G5.3,повор.бел.Feron | 15067 | FERON | 46.23 | 48.8 | 51.4
9826876 | ИВО-50w 12в,G5.3,повор.бел.Feron | 15114 | FERON | 31.44 | 33.18 | 34.9
9826885 | ИВО-50w 12в,G5.3,повор.бел.Feron | 15120 | FERON | 42.92 | 45.3 | 47.7
9826862 | ИВО-50w 12в,G5.3,повор.зол.Feron | 15068 | FERON | 58.13 | 61.36 | 64.6
9826886 | ИВО-50w 12в,G5.3,повор.зол.Feron | 15122 | FERON | 61.71 | 65.15 | 68.6
9826878 | ИВО-50w 12в,G5.3,повор.сереб.Feron | 15116 | FERON | 41.43 | 43.73 | 46
9826880 | ИВО-50w 12в,G5.3,повор.хром Feron | 15118 | FERON | 41.43 | 43.73 | 46
9826887 | ИВО-50w 12в,G5.3,повор.хром Feron | 15125 | FERON | 61.71 | 65.15 | 68.6
9826874 | ИВО-50w 12в,G5.3,титан Feron | 15112 | FERON | 28.11 | 29.67 | 31.2
9826875 | ИВО-50w 12в,G5.3,хром Feron | 15113 | FERON | 28.11 | 29.67 | 31.2
9713397 | ИВО-50w 12в,GU5.3,бел.Comtech | CARINA 51001 | COMTECH | 29.21 | 30.83 | 32.5
9713389 | ИВО-50w 12в,GU5.3,бел.Comtech | SIRIUS 51001 | COMTECH | 29.78 | 31.44 | 33.1
9746439 | ИВО-50w 12в,GU5.3,зол.с/c декор.Comtech | AMBER 51204 | COMTECH | 106.77 | 112.7 | 119
9713395 | ИВО-50w 12в,GU5.3,зол.Comtech | CAMELO 51004 | COMTECH | 63.47 | 67 | 70.5
9790112 | ИВО-50w 12в,GU5.3,зол.Comtech | ELLADA 51104 | COMTECH | 79.23 | 83.63 | 88
9713390 | ИВО-50w 12в,GU5.3,зол.Comtech | SIRIUS 51004 | COMTECH | 42.69 | 45.06 | 47.4
9714151 | ИВО-50w 12в,GU5.3,зол/ник/зол.Comtech | CRATER 51024 | COMTECH | 148.55 | 156.81 | 165
9768513 | ИВО-50w 12в,GU5.3,зол/ник/зол.Comtech | CORONA 51024 | COMTECH | 89.14 | 94.09 | 99
9719034 | ИВО-50w 12в,GU5.3,квадр.м.хром Comtech | TERRA 51212 | COMTECH | 86.66 | 91.47 | 96.3
9779433 | ИВО-50w 12в,GU5.3,круг,зелен.Comtech | FLOW 51432 | COMTECH | 91 | 96.06 | 101
9778219 | ИВО-50w 12в,GU5.3,м.хр/хр/м.хр.Comtech | ELLADA 51121 | COMTECH | 94.09 | 99.32 | 105
9769670 | ИВО-50w 12в,GU5.3,м.хр/хр/м.хр.Comtech | STORM 51021 | COMTECH | 137.51 | 145.15 | 153
9713388 | ИВО-50w 12в,GU5.3,м.хр/хр/м.хр.Comtech | CORONA 51021 | COMTECH | 89.14 | 94.09 | 99
9739700 | ИВО-50w 12в,GU5.3,м.хром Comtech | CAMELO 51412 | COMTECH | 80.71 | 85.2 | 89.7
9790110 | ИВО-50w 12в,GU5.3,м.хром Comtech | CAMELO 51012 | COMTECH | 63.47 | 67 | 70.5
9790117 | ИВО-50w 12в,GU5.3,м.хром,с/c декор.Comtech | AMBER 51612 | COMTECH | 79.23 | 83.63 | 88
169991643 | ИВО-50W 12в,GU5.3,м.хром,с/c декор.Comtech | AMBER 51312 | COMTECH | 118.84 | 125.45 | 132
9790111 | ИВО-50w 12в,GU5.3,ник/зол/ник.Comtech | ELLADA 51122 | COMTECH | 94.09 | 99.32 | 105
9713387 | ИВО-50w 12в,GU5.3,ник/зол/ник.Comtech | CORONA 51022 | COMTECH | 89.14 | 94.09 | 99
9713396 | ИВО-50w 12в,GU5.3,повор.бел.Comtech | CARINA 51101 | COMTECH | 49.37 | 52.12 | 54.9
9746440 | ИВО-50w 12в,GU5.3,повор.бел.Comtech | CAMELO 51101 | COMTECH | 65.22 | 68.84 | 72.5
9716905 | ИВО-50w 12в,GU5.3,повор.зол.Comtech | CARINA 51104 | COMTECH | 61.91 | 65.36 | 68.8
9737220 | ИВО-50w 12в,GU5.3,повор.зол.Comtech | CAMELO 51104 | COMTECH | 87.64 | 92.51 | 97.4
9790583 | ИВО-50w 12в,GU5.3,повор.зол/дерево/зол.Comtech | SATURN 51149 | COMTECH | 148.49 | 156.75 | 165
9788567 | ИВО-50w 12в,GU5.3,повор.зол/зол/зол.Comtech | VOLANS 51148 | COMTECH | 128.75 | 135.91 | 143
9714149 | ИВО-50w 12в,GU5.3,повор.зол/ник/зол.Comtech | CORONA 51124 | COMTECH | 112.58 | 118.84 | 125
9713394 | ИВО-50w 12в,GU5.3,повор.зол/ник/зол.Comtech | SATURN 51124 | COMTECH | 121.3 | 128.05 | 135
9739820 | ИВО-50w 12в,GU5.3,повор.м.хр/хр/м.хр.Comtech | SATURN 51121 | COMTECH | 121.3 | 128.05 | 135
9716904 | ИВО-50w 12в,GU5.3,повор.ник/зол/ник.Comtech | SATURN 51122 | COMTECH | 121.3 | 128.05 | 135
9766617 | ИВО-50w 12в,GU5.3,повор.никель Comtech | CAMELO 51106 | COMTECH | 87.64 | 92.51 | 97.4
9786854 | ИВО-50w 12в,GU5.3,повор.сост.бронз.Comtech | LIAN 51119 | COMTECH | 109.67 | 115.77 | 122
9780507 | ИВО-50w 12в,GU5.3,повор.сост.медь Comtech | LIAN 51118 | COMTECH | 109.67 | 115.77 | 122
9713386 | ИВО-50w 12в,GU5.3,повор.хр/м.хр/хр.Comtech | SATURN 51123 | COMTECH | 121.3 | 128.05 | 135
9739821 | ИВО-50w 12в,GU5.3,повор.хр/м.хр/хр.Comtech | CORONA 51123 | COMTECH | 112.58 | 118.84 | 125
9713392 | ИВО-50w 12в,GU5.3,повор.хром Comtech | CARINA 51105 | COMTECH | 39.45 | 41.64 | 43.8
9750903 | ИВО-50w 12в,GU5.3,повор.хром Comtech | CAMELO 51105 | COMTECH | 87.64 | 92.51 | 97.4
9739832 | ИВО-50w 12в,GU5.3,хр/м.хр/хр.Comtech | CORONA 51023 | COMTECH | 89.14 | 94.09 | 99
9790113 | ИВО-50w 12в,GU5.3,хром Comtech | ELLADA 51105 | COMTECH | 79.23 | 83.63 | 88
9719038 | ИВО-50w 12в,GU5.3,хром Comtech | CARINA 51005 | COMTECH | 49.37 | 52.12 | 54.9
9727907 | ИВО-50w 12в,GU5.3,хром Comtech | CAMELO 51005 | COMTECH | 63.47 | 67 | 70.5
9776262 | ИВО-50w 12в,GU5.3,хром,с/c декор.Comtech | AMBER 51205 | COMTECH | 106.77 | 112.7 | 119
9760971 | ИВО-50w 12в,GU5.3,хром,с/c декор.Comtech | AMBER 51305 | COMTECH | 106.77 | 112.7 | 119
9768842 | ИВО-50w 12в,GU5.3,IP44,м.хром Comtech | LYNX 51412 | COMTECH | 353.27 | 372.92 | 393
9771657 | CS 70 МГЛ GX8.5,кругл.поворотн.30грд | 85407010 | Световые Технологии | 2666.14 | 2814.37 | 2962
9745929 | RS 50 КГМ G53,c трансФ-ром | 45415001 | Световые Технологии | 1359.1 | 1434.67 | 1510
9713638 | ИВО-20w 12в,G4,мебельн.зол.Comtech | VELA 12104 | COMTECH | 70.84 | 74.78 | 78.7
9713762 | ИВО-20w 12в,G4,мебельн.хром Comtech | VELA 12105 | COMTECH | 70.84 | 74.78 | 78.7
9826988 | ИВО-20w 220в,G4,бел.Feron | 16026 | FERON | 34.81 | 36.75 | 38.7
9826992 | ИВО-20w 220в,G4,бел.Feron | 16048 | FERON | 41.43 | 43.73 | 46
9826989 | ИВО-20w 220в,G4,зол.Feron | 16047 | FERON | 53.36 | 56.32 | 59.3
9826991 | ИВО-20w 220в,G4,хром Feron | 16060 | FERON | 53.36 | 56.32 | 59.3
9774576 | ИВО-35w 12в,GU4,повор.зол/ник/зол.Comtech | SATURN 35124 | COMTECH | 108.95 | 115 | 121
9774573 | ИВО-35w 12в,GU4,повор.м.хр/хр/м.хр.Comtech | SATURN 35121 | COMTECH | 108.95 | 115 | 121
9774574 | ИВО-35w 12в,GU4,повор.ник/зол/ник.Comtech | SATURN 35122 | COMTECH | 108.95 | 115 | 121
9774575 | ИВО-35w 12в,GU4,повор.хр/м.хр/хр.Comtech | SATURN 35123 | COMTECH | 108.95 | 115 | 121
Светильники встраиваемые для КЛЛ
9827770 | ФВО-2х20w Е27,downlight,бел.Feron | 20011 | FERON | 385.95 | 407.42 | 429
9691678 | Chalice 190H 2x26w G24d-3 белый LO,96008889,Thorn | 96008889 | THORN | 2338.63 | 2468.65 | 2599
9698852 | CMG/R 2x18 КЛЛ 2G11 встр.выносн.стекло | 83221800 | Световые Технологии | 1323.72 | 1397.32 | 1471
9753690 | DLC 2x13 HF встраив.down light,растр.с ЭПРА | 81221330 | Световые Технологии | 1971.79 | 2081.43 | 2191
9682857 | DLC 2x18 встраив.down light,растр. | 81221800 | Световые Технологии | 1482.56 | 1565 | 1647
9790337 | DLEF 2x26 HF mini.встр.down light без стекла | 84722630 | Световые Технологии | 2208.84 | 2331.66 | 2454
9719104 | DLF 2x26 HF без стекла.с ЭПРА | 82022630 | Световые Технологии | 2184.62 | 2306.09 | 2427
9682858 | DLG 2x13 IP44 встраив.down light,стекло | 81121300 | Световые Технологии | 1131.87 | 1194.8 | 1258
9682859 | DLG 2x18 IP44 встраив.down light,стекло | 81121800 | Световые Технологии | 1223.77 | 1291.81 | 1360
9703605 | DLG 2x26 IP44 встраив.down light,стекло | 81122600 | Световые Технологии | 1320.07 | 1393.46 | 1467
9727851 | DLK 2x26 встраив.down light | 81822600 | Световые Технологии | 2340.24 | 2470.35 | 2600
9765059 | DLM 2x18 HF с ЭПРА встраив.down light | 81921830 | Световые Технологии | 2588.06 | 2731.96 | 2876
9750152 | DLN 1x13 встраив.down light под КЛЛ 13вт | 81411300 | Световые Технологии | 615.16 | 649.37 | 684
9691992 | DLN 1x60 встраив.down light | 81416000 | Световые Технологии | 342.58 | 361.62 | 381
9675174 | DLS 2x18 встраив.down light | 81321800 | Световые Технологии | 1089.4 | 1149.97 | 1210
9677445 | DLS 2x26 встраив.down light | 81322600 | Световые Технологии | 1282.93 | 1354.26 | 1425
9794925 | DORADO 20w Е27 downlight бел.Comtech | 1201101 | COMTECH | 250.54 | 264.46 | 278
9774655 | DORADO 2x26 Е27 downlight бел.Comtech | 2260101 | COMTECH | 453.23 | 478.43 | 504
9672161 | OTR/R 2x36 КЛЛ 2G11, встр.отраж.света | 30023610 | Световые Технологии | 1570.65 | 1657.98 | 1745
9738477 | TL06W-01 2x13 down light растр крест | 11055 | TECHNOLUX | 998.36 | 1053.87 | 1109
9681374 | TL08W-02 2x18 down light матов.стекло | 11215 | TECHNOLUX | 1140.98 | 1204.41 | 1268
9681375 | TL08W-04 2x18 down light выносн.стекло | 11338 | TECHNOLUX | 1212.3 | 1279.7 | 1347
9681397 | TL08W-05 2x18 down light открытый | 11390 | TECHNOLUX | 998.36 | 1053.87 | 1109
9868699 | TL10W-01 2x18 down light растр-звезда | 11444 | TECHNOLUX | 1233.69 | 1302.28 | 1371
Светильники встраиваемые под газоразрядные лампы
9690189 | DLH 150 МГЛ RX7s,круглый неповоротн. | 81515010 | Световые Технологии | 2871.65 | 3031.31 | 3191
9690188 | DLH 70 МГЛ RX7s,круглый неповорот. | 81507010 | Световые Технологии | 2391.36 | 2524.33 | 2657
9689857 | DLR 150 МГЛ RX7s,прямоуг.поворотн.45грд | 81715010 | Световые Технологии | 3276.07 | 3458.21 | 3640
9690187 | DLR 70 МГЛ RX7s,прямоуг.поворотн.45грд | 81707010 | Световые Технологии | 2766.96 | 2920.81 | 3074
9694897 | DLZ 70 МГЛ RX7s,кругл.поворотн.45грд | 81607010 | Световые Технологии | 3823.65 | 4036.25 | 4249
Светильники встраиваемые светодиодные
7105837 | ДВО-СПВ-36w/24LED IP20 опал,3200лм,3000K,б/рамки | СПВ36 М | LuxON | 5177.36 | 5465.22 | 5753
Светильники потолочные
9713487 | ЛПБ-8w ЭПРА,с/л,G5,выкл,шнур Comtech | LINE 508101 | COMTECH | 193.35 | 204.1 | 215
9675944 | ЛПБ-8w ЭПРА,с/л,G5,выкл,шнур Comtech | LINE 408101 | COMTECH | 185.8 | 196.13 | 206
9700802 | ЛПБ-8w ЭПРА,с/л,G5,выкл,шнур IEK | LLPO0-2004B-1-08-K01 | IEK | 236.52 | 249.66 | 263
9791413 | ЛПО-01-1х18-002 некомп. | 1118022 | Ксенон | 181.83 | 191.94 | 202
9791414 | ЛПО-01-1х36-002 некомп. | 1136022 | Ксенон | 222.12 | 234.48 | 247
9763761 | ЛПО-01-2х18-002 некомп. | 1218022 | Ксенон | 215.41 | 227.39 | 239
9786179 | ЛПО-01-2х36-002 комп. | Полистирол | Ксенон | 346.52 | 365.79 | 385
9763424 | ЛПО-01-2х36-002 некомп. | 1236022 | Ксенон | 313.6 | 331.04 | 348
9804772 | ЛПО-01-2х36-012 с ЭПРА | 1236012 | Ксенон | 323.78 | 341.79 | 360
9700444 | ЛПО-022-2x36-TCS022 HFS ЭПРА Prism PHILIPS | 872790061922500 | PHILIPS Trade Line | 1667.79 | 1760.51 | 1853
9722838 | ЛПО-054-1x36-TCS054 HFS ЭПРА Prism PHILIPS | 872790061935599 | PHILIPS Trade Line | 1177.44 | 1242.91 | 1308
9815278 | ЛПО-12-1х20 прямоуг.прозр.неком. | С000037 | Свет ЧПТУП Белтиз | 202.31 | 213.56 | 225
9815276 | ЛПО-12-1х40 прямоуг.прозр.неком. | С000035 | Свет ЧПТУП Белтиз | 230.22 | 243.02 | 256
9815274 | ЛПО-12-2х20 прямоуг.прозр.неком. | С000033 | Свет ЧПТУП Белтиз | 223.24 | 235.66 | 248
9815270 | ЛПО-12-2х40 прямоуг.прозр.неком. | С000029 | Свет ЧПТУП Белтиз | 337.65 | 356.42 | 375
9795003 | ЛПО-2х18 ЭПРА,с/л,G13 Lighton | 1022511250 | LIGHTON | 323.7 | 341.69 | 360
9794760 | ЛПО-2х36 ЭПРА,с/л,G13 Feron | 10057 | FERON | 791.5 | 835.5 | 879
9705300 | ЛПО-2х36 ЭПРА,с/л,G13 IEK | LLPO0-3017-2-36-K01 | IEK | 728.85 | 769.37 | 810
9815133 | ЛПО-2х36-Universal ЭПРА IP20 | 25236010 | Ардатовский СТЗ | 1064.47 | 1123.66 | 1183
9795002 | ЛПО-2х36-Universal IP20 | 25236000 | Ардатовский СТЗ | 671 | 708.31 | 746
9813695 | ЛПО-46-1х18-004 Luxe овал.призм.неком. | 56118024 | Ардатовский СТЗ | 341.47 | 360.45 | 379
9813719 | ЛПО-46-1х18-604 Luxe овал.призм.неком. | 56118624 | Ардатовский СТЗ | 341.47 | 360.45 | 379
9815289 | ЛПО-46-1х18-702 прям.призм.неком. | 46118722 | Ардатовский СТЗ | 242.9 | 256.41 | 270
9813690 | ЛПО-46-1х36-003 Luxe овал.опал.комп. | 56136003 | Ардатовский СТЗ | 453.1 | 478.29 | 503
9813696 | ЛПО-46-1х36-004 Luxe овал.призм.комп. | 56136004 | Ардатовский СТЗ | 453.1 | 478.29 | 503
9813714 | ЛПО-46-1х36-603 Luxe овал.опал.комп. | 56136603 | Ардатовский СТЗ | 453.1 | 478.29 | 503
9813720 | ЛПО-46-1х36-604 Luxe овал.призм.комп. | 56136604 | Ардатовский СТЗ | 453.1 | 478.29 | 503
9815291 | ЛПО-46-1х36-702 прям.призм.неком. | 46136722 | Ардатовский СТЗ | 311.18 | 328.48 | 346
9813698 | ЛПО-46-2х18-004 Luxe овал.призм.комп. | 56218004 | Ардатовский СТЗ | 483.47 | 510.35 | 537
9813722 | ЛПО-46-2х18-604 Luxe овал.призм/опал.комп. | 56218604 | Ардатовский СТЗ | 483.47 | 510.35 | 537
9804693 | ЛПО-46-2х18-701 прям.матов.комп. | 46218701 | Ардатовский СТЗ | 296.63 | 313.12 | 330
9804685 | ЛПО-46-2х18-702 прям.призм.комп. | 46218702 | Ардатовский СТЗ | 296.63 | 313.12 | 330
9805696 | ЛПО-46-2х18-702 прям.призм.неком. | 46218722 | Ардатовский СТЗ | 269.76 | 284.76 | 300
9813693 | ЛПО-46-2х36-003 Luxe овал.опал.комп. | 56236003 | Ардатовский СТЗ | 713.29 | 752.95 | 793
9813699 | ЛПО-46-2х36-004 Luxe овал.призм.комп. | 56236004 | Ардатовский СТЗ | 713.29 | 752.95 | 793
9813711 | ЛПО-46-2х36-014 Luxe овал.призм.ЭПРА | 56236014 | Ардатовский СТЗ | 1219.49 | 1287.3 | 1355
9868454 | ЛПО-46-2х36-407 с/экран.решеткой | 46236407 | Ардатовский СТЗ | 681.82 | 719.73 | 758
9700156 | ЛПО-46-2х36-504 с/реш. призм. компенс. | 46236504 | Ардатовский СТЗ | 1025.46 | 1082.47 | 1139
9813723 | ЛПО-46-2х36-604 Luxe овал.призм/опал.комп. | 56236604 | Ардатовский СТЗ | 713.29 | 752.95 | 793
9793495 | ЛПО-46-2х36-702 прям.призм.комп. | 46236702 | Ардатовский СТЗ | 454.44 | 479.71 | 505
9746523 | ЛПО-46-2х36-702 прям.призм.неком. | 46236722 | Ардатовский СТЗ | 426.46 | 450.17 | 474
9804701 | ЛПО-46-4х18-702 прям.призм.комп. | 46418702 | Ардатовский СТЗ | 502.59 | 530.53 | 558
9804702 | ЛПО-46-4х18-702 прям.призм.неком. | 46418722 | Ардатовский СТЗ | 473.49 | 499.81 | 526
9804699 | ЛПО-46-4х18-712 прям.призм. с ЭПРА | 46418732 | Ардатовский СТЗ | 669.37 | 706.58 | 744
9804707 | ЛПО-46-4х36-702 прям.призм.комп. | 46436702 | Ардатовский СТЗ | 860.77 | 908.64 | 956
9804706 | ЛПО-46-4х36-702 прям.призм.неком. | 46436722 | Ардатовский СТЗ | 813.76 | 859 | 904
9804708 | ЛПО-46-4х36-712 прям.призм. с ЭПРА | 46436712 | Ардатовский СТЗ | 836.16 | 882.65 | 929
9697336 | ЛПО-56-11-004 антиванд.IP20 | 01595 | Кадошкинский ЭТЗ | 537.34 | 567.21 | 597
9795306 | ЛПО-56-11-005М антиванд.IP54 | 01972 | Кадошкинский ЭТЗ | 637.51 | 672.95 | 708
9534131 | НББ-35 LIN1603 с/л подс.зеркал (трубка L300) | 4050300317106 | OSRAM | 228.08 | 240.77 | 253
9534132 | НББ-60 LIN1604 с/л подс.зеркал (трубка L500) | 4050300003849 | OSRAM | 678.9 | 716.65 | 754
9788206 | НПБ-01-2х60-134 'MaxeL 11-219 опал Полусфера' | 1005150449 | ЭЛЕТЕХ | 251.75 | 265.75 | 280
69201180 | НПО-22-1x100-220 'Берет' | 1005150541 | ЭЛЕТЕХ | 139.29 | 147.03 | 155
9671641 | НПО-22-1x100-220 'Зефир' | 1005500225 | ЭЛЕТЕХ | 146.83 | 154.99 | 163
9714015 | НПО-22-1x100-220 'Морозко' | 1005500228 | ЭЛЕТЕХ | 184.81 | 195.09 | 205
9733822 | НПО-22-1x100-220 'Полусфера 250' хрусталь 3862 | 1005150984 | ЭЛЕТЕХ | 236.18 | 249.31 | 262
9696519 | НПО-22-1x100-230 'Ракушка' | 1005150523 | ЭЛЕТЕХ | 153.16 | 161.68 | 170
9743802 | НПО-22-1x100-230 'Таблетка' | 1005150221 | ЭЛЕТЕХ | 145.45 | 153.53 | 162
9534461 | НПО-22-1x60-240 'Полусфера 200' хрусталь 3862 | 1005150976 | ЭЛЕТЕХ | 193.56 | 204.32 | 215
9692825 | НПО-22-1x60-250 'Малютка' | 1005150513 | ЭЛЕТЕХ | 114.31 | 120.67 | 127
9820383 | НПО-22-1x60-250 'Малютка' мат. | 1005150515 | ЭЛЕТЕХ | 147.55 | 155.75 | 164
9726416 | НПО-22-1x60-250 'Морозко' | 1005150517 | ЭЛЕТЕХ | 128.07 | 135.18 | 142
9738649 | НПО-22-2x60-210 'Берет' | 1005500209 | ЭЛЕТЕХ | 150.41 | 158.78 | 167
6921181 | НПО-22-2x60-210 'Таблетка' | 1005150220 | ЭЛЕТЕХ | 155.81 | 164.47 | 173
6148704 | НПО-22-2x60-211 'Таблетка 250' хрусталь | 1005151060 | ЭЛЕТЕХ | 230.97 | 243.81 | 257
9734195 | Отражатель GMS022 1/2x58 симметр.белый | 871155920736099 | PHILIPS Trade Line | 300.14 | 316.83 | 333
9698439 | AOT.OPL 1x18 накладной опал.IP40 | 70011800 | Световые Технологии | 1084.99 | 1145.31 | 1206
9802432 | AOT.OPL 2x36 накладной опал.IP40 новый | 71023610 | Световые Технологии | 1196.74 | 1263.28 | 1330
9732508 | AOT.OPL 2x36 ES1 с аварийным блоком | 71023641 | Световые Технологии | 4393.16 | 4637.42 | 4881
9802431 | AOT.OPL 2x36 HF опал с ЭПРА IP40 новый | 71023630 | Световые Технологии | 1895.62 | 2001.02 | 2106
9677241 | AOT.OPL 4x18 накладной опал.IP40 | 70041810 | Световые Технологии | 1801.94 | 1902.14 | 2002
9807281 | AOT.PRS 2x36 накладной призма,IP40 новый | 71223610 | Световые Технологии | 1373.7 | 1450.08 | 1526
9534945 | ARS/S 2x18 накладной зерк.реш. | 15621800 | Световые Технологии | 849.23 | 896.45 | 944
9533310 | ARS/S 2x36 накладной зерк.реш. | 15623610 | Световые Технологии | 1188.11 | 1254.16 | 1320
9534685 | ARS/S 4x18 накладной зерк.реш. | 15641810 | Световые Технологии | 1136.07 | 1199.23 | 1262
9668790 | ARS/S 4x18 HF накл.зерк.реш.с ЭПРА | 15641830 | Световые Технологии | 1337.05 | 1411.39 | 1486
9533959 | ARS/S 4x36 накладной зерк.реш. | 15643610 | Световые Технологии | 2469.6 | 2606.9 | 2744
610361 | BAT 1x18 HF накладной с ЭПРА | 25111830 | Световые Технологии | 886.31 | 935.59 | 985
9747915 | BAT 1x36 накладной модифицированный | 25113610н | Световые Технологии | 468.86 | 494.93 | 521
9746719 | BAT 2x36 накладной модифицированный | 25123610н | Световые Технологии | 673.02 | 710.44 | 748
9728691 | BAT 2x58 HF накладной с ЭПРА | 25125830н | Световые Технологии | 1132.48 | 1195.45 | 1258
67950035 | NC ЛЕВАНТО 4х18 накл.опал | LEVANTO 418 A40 | NORTHCLIFFE | 1049.04 | 1107.37 | 1166
9733406 | NC МИСТРАЛЬ 4х18 накл.м/с.зерк/реш | MISTRAL 418 A34 | NORTHCLIFFE | 910.19 | 960.8 | 1011
169991218 | NC МИСТРАЛЬ 4х18 CHN накл.м/с.зерк/реш,ПРА Китай | MISTRAL 418 A34 CHN | NORTHCLIFFE | 879.05 | 927.93 | 977
9679165 | NC ПАССАТ 2х36 накл.зерк/реш | PASSAT 236 A32 | NORTHCLIFFE | 1101.57 | 1162.81 | 1224
9533361 | NC ПАССАТ 4х18 накл.зерк/реш | PASSAT 418 A30 | NORTHCLIFFE | 1031.98 | 1089.36 | 1147
9711342 | NC ПАССАТ 4х18 накл.зерк/реш,ЭПРА | PASSAT 418 A30 HF | NORTHCLIFFE | 1152.98 | 1217.09 | 1281
9671301 | OPL/S 2x18 накладной.опал | 25221800 | Световые Технологии | 816.39 | 861.79 | 907
9534684 | OPL/S 2x36 накладной.опал | 25223610 | Световые Технологии | 1275.26 | 1346.17 | 1417
9672127 | OPL/S 4x18 накладной.опал | 25241810 | Световые Технологии | 1190.97 | 1257.2 | 1323
9719118 | OPL/S 4x18 HF накладной,опал с ЭПРА | 25241830 | Световые Технологии | 1644.27 | 1735.7 | 1827
9681323 | OPL/S 4x36 (накладной, опал) | 25243610 | Световые Технологии | 2599.6 | 2744.14 | 2888
9683930 | PRB/S 2x36 зерк.парабол.реш. | 15423610 | Световые Технологии | 1530.12 | 1615.2 | 1700
9681324 | PRB/S 4x18 зерк.парабол.реш. | 15441810 | Световые Технологии | 1568.74 | 1655.96 | 1743
9672128 | PRB/S 4x18 HF зерк.парабол.реш.с ЭПРА | 15441830 | Световые Технологии | 2060.87 | 2175.46 | 2290
9684436 | PRS/S 2x36 накладной призма | 25423610 | Световые Технологии | 1275.26 | 1346.17 | 1417
9675183 | PRS/S 4x18 накладной.призма | 25441810 | Световые Технологии | 1190.97 | 1257.2 | 1323
9733418 | TL 2х18 накл.призм. | 10034 | TECHNOLUX | 690.06 | 728.43 | 767
9733416 | TL 2х36 накл.опал | 10126 | TECHNOLUX | 1135.74 | 1198.88 | 1262
9716678 | TL 4х18 накл.зерк/реш | 10201 | TECHNOLUX | 958.42 | 1011.71 | 1065
9682125 | TL 4х18 накл.опал | 10249 | TECHNOLUX | 1078.21 | 1138.16 | 1198
9750596 | TL ЛПО 2х36 накладной зерк/реш | 13646 | TECHNOLUX | 841.48 | 888.27 | 935
9750599 | TL ЛПО 4х18 К накладной,компакт,зерк/реш | 13806 | TECHNOLUX | 657.21 | 693.76 | 730
9744898 | TL ЛПО 4х18 М накладной матовая.зерк/реш | 13516 | TECHNOLUX | 759.32 | 801.54 | 844
9750598 | TL ЛПО 4х18 накладной зерк/реш | 13424 | TECHNOLUX | 753.04 | 794.91 | 837
9702545 | TOP 2x36 подвесной парабол.реш.Б/П | 17023610 | Световые Технологии | 1862.78 | 1966.35 | 2070
9733218 | WRS/S HF 4x18 накладн.белая/реш.с ЭПРА | 15841830 | Световые Технологии | 1558.38 | 1645.03 | 1732
9788826 | ИПО-20w 12в,G4,треуг.мебельн.хром Comtech | KONTO 12105 | COMTECH | 111.42 | 117.61 | 124
9731687 | ЛПБ-12w ЭПРА,с/л,G5,выкл,шнур Comtech | LINE 412101 | COMTECH | 200.4 | 211.54 | 223
9762980 | ЛПБ-12w ЭПРА,с/л,G5,выкл,шнур IEK | LLPO0-2004B-1-12-K01 | IEK | 251.86 | 265.87 | 280
9738611 | ЛПБ-13w ЭПРА,с/л,G5,выкл. IEK | LLPO0-2010-1-13-K01 | IEK | 372.9 | 393.64 | 414
9756240 | ЛПБ-13w ЭПРА,с/л,G5,выкл. IEK | LLPO0-2014-1-13-K03 | IEK | 547.08 | 577.5 | 608
9828463 | ЛПБ-13w ЭПРА,с/л,G5,роз.выкл.IEK | LLPO0-2011-1-13-K01 | IEK | 475.72 | 502.17 | 529
9675945 | ЛПБ-16w ЭПРА,с/л,G5,выкл,шнур IEK | LLPO0-2004B-1-16-K01 | IEK | 267.13 | 281.98 | 297
9785278 | ЛПБ-18w ЭПРА,б/с,с/л,G13,шнур IEK | LLPO0-3016-1-18-K01 | IEK | 232.46 | 245.38 | 258
9675607 | ЛПБ-18w ЭПРА,с/л,G13,выкл. IEK | LLPO0-3011-1-18-K01 | IEK | 273.62 | 288.83 | 304
9723136 | ЛПБ-18w ЭПРА,с/л,G13,выкл.Comtech | LINE 818201 | COMTECH | 322.69 | 340.63 | 359
9763109 | ЛПБ-18w ЭПРА,с/л,G13,выкл.Comtech | LINE 818101 | COMTECH | 229.53 | 242.3 | 255
9828225 | ЛПБ-18w ЭПРА,с/л,G13,выкл.Feron | 10090 | FERON | 261.64 | 276.19 | 291
9720423 | ЛПБ-20w ЭПРА,с/л,G5,выкл,шнур Comtech | LINE 420101 | COMTECH | 251.4 | 265.38 | 279
9760166 | ЛПБ-20w ЭПРА,с/л,G5,выкл,шнур IEK | LLPO0-2004B-1-20-K01 | IEK | 300.17 | 316.85 | 334
9713489 | ЛПБ-21w ЭПРА,с/л,G5,выкл,шнур Comtech | LINE 521101 | COMTECH | 262.31 | 276.9 | 291
9716850 | ЛПБ-28w ЭПРА,с/л,G5,выкл,шнур Comtech | LINE 428101 | COMTECH | 309.67 | 326.88 | 344
9713499 | ЛПБ-28w ЭПРА,с/л,G5,выкл,шнур Comtech | LINE 528101 | COMTECH | 333.65 | 352.19 | 371
9751476 | ЛПБ-30w ЭПРА,б/с,с/л,G5,выкл,шнур IEK | LLPO0-2004A1-1-30-K01 | IEK | 380.55 | 401.71 | 423
9698465 | ЛПБ-30w ЭПРА,с/л,G13,выкл. IEK | LLPO0-3011-1-30-K01 | IEK | 358.68 | 378.63 | 399
9765607 | ЛПБ-30w ЭПРА,с/л,G13,выкл.Comtech | LINE 830101 | COMTECH | 272.52 | 287.67 | 303
69356295 | ЛПБ-31-11-006 G23 IP40 антиванд.прямоуг. | Э000017 | Элект ПЧУП Белтиз | 251.6 | 265.59 | 280
9804721 | ЛПБ-36w ЭПРА,б/с,с/л УФ чер.G13,выкл.чер.Comtech | LINE 836002 | COMTECH | 501.55 | 529.43 | 557
9828246 | ЛПБ-36w ЭПРА,б/с,с/л,G13 Feron | 10034 | FERON | 335.47 | 354.13 | 373
9695141 | ЛПБ-36w ЭПРА,с/л,G13,выкл. IEK | LLPO0-3011-1-36-K01 | IEK | 433.65 | 457.76 | 482
9742195 | ЛПБ-36w ЭПРА,с/л,G13,выкл.Comtech | LINE 836201 | COMTECH | 470.19 | 496.33 | 522
9763110 | ЛПБ-36w ЭПРА,с/л,G13,выкл.Comtech | LINE 836101 | COMTECH | 340.18 | 359.1 | 378
9769244 | ЛПБ-6w ЭПРА,с/л,G5,выкл,шнур Comtech | LINE 406101 | COMTECH | 155.94 | 164.61 | 173
Светильники потолочные для ЛЛ
9831716 | ЛПО-2х18 Vector T8,Prism.IP40,корп.сталь | 886089 | LENA LIGHTING | 563.63 | 594.97 | 626
9833504 | SPORTLUX 2x80 T5 накладн.IP20 ЭПРА PC/металл бел. | 15328030 | Световые Технологии | 7933.42 | 8374.52 | 8815
Светильники д/шинопровода
Светильники д/шинопровода для ГЛН
9691327 | CB-500 E 50w GU5.3 VWFL с/л,GA69,ш/провод,белый | L0003316 | LIVAL | 1429.9 | 1509.4 | 1589
Шинопровод и комплектующие
9740942 | Шинопровод скоба креп-ния к потолку/подвесу Св.Т. | 30041 | Световые Технологии | 73.81 | 77.92 | 82
9714724 | GA-70-3 fix-point белый,крепление на поверхность | L0003807 | Nordic Aluminium | 473.11 | 499.41 | 526
9677063 | NOA SKB-34-1 Подвес 5м. серебр. part | L0002711 | Nordic Aluminium | 265.69 | 280.46 | 295
9675541 | NOA XTS-12-3 Токопровод правый part | L0000368 | Nordic Aluminium | 449.24 | 474.22 | 499
9675545 | NOA XTS-41-3 Заглушка part | L0000357 | Nordic Aluminium | 51.19 | 54.03 | 56.9
Светильники подвесные ( в тч подвесные системы)
9533148 | НСО-17-150-300 шар Опал штанга L-220мм | 1005250855 | ЭЛЕТЕХ | 191.8 | 202.46 | 213
9709564 | НСО-17-150-301 'Люцета' штанга L-220мм. | 1005250642 | ЭЛЕТЕХ | 202.94 | 214.22 | 225
169990926 | НСО-17-150-303 'Юлия' | 1005250943 | ЭЛЕТЕХ | 262.48 | 277.08 | 292
9717256 | Подвес 1,5м для RIVAL/RING/REGO +чашечка/креп.элем | 13201 | Световые Технологии | 125.54 | 132.53 | 139
9754058 | Подвес 3м для RIVAL/RING/REGO +чашечка/креп.элем. | 13203 | Световые Технологии | 158 | 166.78 | 176
3223196 | REGO 1x18 HF подвес.трапец.проф. ЭПРА | 13211830 | Световые Технологии | 2018.46 | 2130.69 | 2243
3347350 | REGO 1x28 подвес.трапец.проф.T5 белый ЭПРА | 13212830 | Световые Технологии | 2867.6 | 3027.04 | 3186
9717220 | REGO 2x36 подвесной.трапециевидный проф. | 13223610 | Световые Технологии | 2304.19 | 2432.3 | 2560
9717251 | REGO решетка белая RG | 132201 | Световые Технологии | 98.42 | 103.9 | 109
9717252 | REGO торцевая крышка RG | 132801 | Световые Технологии | 70.48 | 74.4 | 78.3
9717212 | RING 1x18 подвесной.круглый профиль | 13011800 | Световые Технологии | 905.32 | 955.66 | 1006
9717213 | RING 1x36 подвесной.круглый профиль | 13013610 | Световые Технологии | 1198.03 | 1264.64 | 1331
9717242 | RING решетка белая RN | 130201 | Световые Технологии | 49.43 | 52.18 | 54.9
9717207 | RIVAL 1x36 подвесной.овальный профиль | 13413610 | Световые Технологии | 1412.39 | 1490.92 | 1569
9717205 | RIVAL 2x36 подвесной.овальный профиль | 13423610 | Световые Технологии | 1466.16 | 1547.68 | 1629
9717234 | RIVAL решетка белая RV | 134201 | Световые Технологии | 45.09 | 47.59 | 50.1
9717235 | RIVAL решетка металлизиованная RV | 134203 | Световые Технологии | 95.93 | 101.27 | 107
9717239 | RIVAL соединитель L-обр. RV | 134601 | Световые Технологии | 444.1 | 468.8 | 493
9728029 | RIVAL соединитель L-обр. RV металлик | 134621 | Световые Технологии | 444.1 | 468.8 | 493
9747399 | RIVAL соединитель T-обр. RV металлик | 134623 | Световые Технологии | 552.64 | 583.37 | 614
9717233 | RIVAL торцевая крышка RV | 134801 | Световые Технологии | 52.27 | 55.18 | 58.1
9819270 | SOLO 2x28 подвесной Т5,ЭПРА, бипараб/зерк.решетка | 10122830 | Световые Технологии | 4153.42 | 4384.35 | 4615
9702545 | TOP 2x36 подвесной парабол.реш.Б/П | 17023610 | Световые Технологии | 1862.78 | 1966.35 | 2070
3908043 | VIGO 1x28 подвесной Т5,ЭПРА, бипараб/зерк.решетка | 10512830 | Световые Технологии | 4812.85 | 5080.45 | 5348
Светильники подвесные для ЛЛ
9747458 | Notor комплект:трос 1.5м,скобы/2шт,чаша белая/2шт | 91980 | Fagerhult | 1317.06 | 1390.29 | 1463
Светильники настенные
9791713 | ЛБО-46-1х40-003 д/школьн.досок компен. | 36140003 | Ардатовский СТЗ | 603.77 | 637.34 | 671
169990715 | ЛБО-46-1х40-013 с ЭПРА д/школьн.досок | 36140013 | Ардатовский СТЗ | 1147.95 | 1211.78 | 1276
9794011 | ЛБО-64-11-001 антиванд.G23,IP43 | 02311 | Лихославльский з-д | 416.67 | 439.83 | 463
9818116 | ЛБО-64-2х11-011 с/датч.антиванд.с/л,Е14,IP43 | 02840 | Лихославльский з-д | 1730.88 | 1827.12 | 1923
9831755 | НБО-54-60-001 ECONOM Е27 IP23 | 54160001 | Ардатовский СТЗ | 180.78 | 190.83 | 201
610986 | НБО-54-60-021 оптико-аккуст.дат.,IP23 под ЛОН/КЛЛ | 54160021 | Ардатовский СТЗ | 428.54 | 452.36 | 476
9868163 | НБО-54-60-121 оптико-аккуст.датчик,IP54 | 54160121 | Ардатовский СТЗ | 476.38 | 502.87 | 529
9828154 | НБО-60w R50,Е14,на круге,бел.Feron | 14801 | FERON | 88.17 | 93.07 | 98
9815258 | Указатель'Выход',15вт,прямоуг. | С000017 | Свет ЧПТУП Белтиз | 88.64 | 93.57 | 98.5
9754155 | GLO 5652-4 ИБО-4x40w G9 с/л,Nizza,димм.,Globo Ligh | 5652-4 | GLOBO Lighting | 2288.88 | 2416.14 | 2543
Светильники настенные для ГЛН
9754154 | GLO 5652-2 2x40w G9 с/л,Nizza,ИБО,Globo Lighting | 5652-2 | GLOBO Lighting | 954.82 | 1007.91 | 1061

## Светильники промышленные ( в то
Адрес: Энтузиастов, 14 Телефон: (383) 299-04-21
8-923-237-16-64
Прайс-лист "ОптСнабЭлектро"
Светильники промышленные ( в том числе и взрывозащищенные)
Код товара | Товар | Артикул | Производитель | 2 уровень скидки | 1 уровень скидки | Розница
Светильники встраиваемые
9680655 | LB/R 250 МГЛ/ДНаТ, IP54, встраив. | 97025001 | Световые Технологии | 5786.17 | 6107.88 | 6429
9676652 | LB/R 250 M ДРЛ, IP54, встраив. | 97025004 | Световые Технологии | 4911.08 | 5184.13 | 5457
Светильники потолочные
Светильники потолочные для ЛЛ
9815626 | ЛСП-01-1х18-011 IP65 ЭПРА | 2118011 | Ксенон | 342.57 | 361.61 | 381
9815627 | ЛСП-01-1х36-011 IP65 ЭПРА | 2136011 | Ксенон | 466.17 | 492.1 | 518
9815628 | ЛСП-01-2х18-011 IP65 ЭПРА | 2218011 | Ксенон | 398.44 | 420.59 | 443
9815450 | ЛСП-01-2х36-011 IP65 ЭПРА | 2236011 | Ксенон | 482.73 | 509.57 | 536
9676865 | ЛСП-02-2x36-002 IP20 компен. | 2236002 | Ардатовский СТЗ | 1150.1 | 1214.04 | 1278
169992537 | ЛСП-1х36 IP65 NORTHCLIFFE | CYCLONE 136 A51 | NORTHCLIFFE | 1589.78 | 1678.17 | 1766
9769498 | ЛСП-2х18 IP65 Comtech | LINE WP818301 | COMTECH | 468.92 | 494.99 | 521
9788840 | ЛСП-2х36 ЭмПРА IP65 Dozer | LSP-AS-M236-G13 | DOZER | 476.93 | 503.45 | 530
9788121 | ЛСП-2х36 ЭПРА IP65 Comtech | LINE WPE836301 | COMTECH | 612.33 | 646.37 | 680
6751475 | ЛСП-2х36 ЭПРА IP65 Dozer | LSP-AS-Е236-G13 | DOZER | 482.55 | 509.38 | 536
9782154 | ЛСП-2х36 IP65 узкий корпус NORTHCLIFFE | CYCLONE 236 D67 | NORTHCLIFFE | 1793.64 | 1893.36 | 1993
9703537 | ЛСП-2х36 IP65 NORTHCLIFFE | CYCLONE 236 A52 | NORTHCLIFFE | 1887.86 | 1992.82 | 2098
9813266 | ЛСП-2х36 PS ECP IP65,с ЭПРА,Technolux | 405 | TECHNOLUX | 488.82 | 515.99 | 543
5046862 | ЛСП-42-2x36(40)-012 IP54 | Прозрачный | УПП ВОС,г.Азов | 500.9 | 528.75 | 557
9535122 | ЛСП-42-2x36(40)-012 IP54 не комп. | Матовый | УПП ВОС,г.Азов | 505.09 | 533.17 | 561
9793330 | ЛСП-44-1х36-001 IP65 комп. | 44136001 | Ардатовский СТЗ | 654.73 | 691.14 | 727
9787941 | ЛСП-44-2x36-001 IP65 компенс. | 44236001 | Ардатовский СТЗ | 905.13 | 955.46 | 1006
9784529 | ЛСП-44-2x36-002 IP65 компенс. | 44236002 | Ардатовский СТЗ | 1091.58 | 1152.27 | 1213
9809074 | Отражатель к ПВЛМ-2х36/40 | 10021236 | Ардатовский СТЗ | 268.83 | 283.78 | 299
9736593 | ПВЛМ-2x40-22 IP53 компен. | 7240000 | Ардатовский СТЗ | 1257.44 | 1327.36 | 1397
9793331 | ПВЛМ-П-2х36-002 IP65 комп. | 6236002 | Ардатовский СТЗ | 997.27 | 1052.71 | 1108
7105757 | ПВЛМ-П-2х36-512 IP65 с ЭПРА | 6236512 | Ардатовский СТЗ | 2237.36 | 2361.76 | 2486
9674574 | ALS.OPL 2x36 накладной опал.IP54 | 70623610 | Световые Технологии | 1882.96 | 1987.65 | 2092
9686387 | ALS.OPL 4x18 накладной опал.IP54 | 70641810 | Световые Технологии | 3505.25 | 3700.14 | 3895
9679210 | ALS.PRS 2x36 накладной призм.IP54 | 70823610 | Световые Технологии | 2247.82 | 2372.79 | 2498
9813807 | ALS.PRS 2x36 накладной призм.IP54 новый | 71823610 | Световые Технологии | 2247.82 | 2372.79 | 2498
9736608 | ARCTIC 1x18 накладн. IP65 SAN/SMC | 60111810 | Световые Технологии | 562.85 | 594.14 | 625
9736607 | ARCTIC 1x36 накладн. IP65 SAN/SMC | 60113610 | Световые Технологии | 738.66 | 779.72 | 821
9736609 | ARCTIC 2x18 накладн. IP65 SAN/SMC | 60121810 | Световые Технологии | 782.23 | 825.73 | 869
9711721 | ARCTIC 2x36 накладн. IP65 SAN/SMC | 60123610 | Световые Технологии | 1039.51 | 1097.31 | 1155
9738740 | ARCTIC 2x36 HF накладн.IP65 ЭПРА SAN/SMC | 60123630 | Световые Технологии | 1543.12 | 1628.92 | 1715
9726617 | ARCTIC 2x58 накладн. IP65 SAN/SMC | 60125810 | Световые Технологии | 1425.88 | 1505.16 | 1584
9742170 | ARCTIC 2x58 HF накладн. IP65 ЭПРА SAN/SMC | 60125830 | Световые Технологии | 1638.9 | 1730.02 | 1821
9674459 | KRK 1x36 IP65, аналог ПВЛМ | 60413610 | Световые Технологии | 744.92 | 786.34 | 828
9676454 | KRK 2x36 IP65, аналог ПВЛМ | 60423610 | Световые Технологии | 1125.79 | 1188.39 | 1251
Светильники потолочные для ЛОН
9815253 | НПП-01-100-033 б/р,IP53,бел. | С000008 | Свет ЧПТУП Белтиз | 123.07 | 129.92 | 137
9815251 | НПП-01-60-003 с/р,IP53,бел. | С000006 | Свет ЧПТУП Белтиз | 92.1 | 97.22 | 102
9815255 | НПП-01-60-033 б/р,IP53,бел. | С000010 | Свет ЧПТУП Белтиз | 91.26 | 96.34 | 101
9867795 | НПП-03-100-001 б/р IP65 | Э000103 | Элект ПЧУП Белтиз | 159.96 | 168.86 | 178
9685356 | НПП-03-100-001 IP65'Селена 1' | 1005500139 | ЭЛЕТЕХ | 202.72 | 213.99 | 225
9720076 | НПП-03-100-002 IP65'Селена 2' | 1005500192 | ЭЛЕТЕХ | 201.11 | 212.29 | 223
9771308 | НПП-03-60-001 б/р IP65'Луна 1' | 10128 | Владасвет | 105.02 | 110.86 | 117
9738713 | НПП-100w круг,б/р терм.IP44 IEK | LNPP0-1101-1-100-K01 | IEK | 262.03 | 276.6 | 291
9738728 | НПП-100w круг,б/р терм.IP44 IEK | LNPP0-1101-1-100-K02 | IEK | 262.03 | 276.6 | 291
9830221 | НПП-100w круг,б/р,терм.IP54 Dozer | NPP-R1-100-E27/WH | DOZER | 226.97 | 239.59 | 252
9830222 | НПП-100w круг,б/р,терм.IP54 Dozer | NPP-R1-100-E27/BL | DOZER | 226.97 | 239.59 | 252
67970141 | НПП-100w круг,б/р,терм.IP54 Feron | 10565 | FERON | 306.89 | 323.96 | 341
9738731 | НПП-100w круг,козырек,терм.IP44 IEK | LNPP0-1107-1-100-K01 | IEK | 322.51 | 340.44 | 358
9830224 | НПП-100w круг,козырек,терм.IP54 Dozer | NPP-R7-100-E27/BL | DOZER | 226.97 | 239.59 | 252
9830223 | НПП-100w круг,козырек,терм.IP54 Dozer | NPP-R7-100-E27/WH | DOZER | 226.97 | 239.59 | 252
9738800 | НПП-100w круг,п/сфера,терм.IP44 IEK | LNPP0-1103-1-100-K01 | IEK | 322.51 | 340.44 | 358
9763301 | НПП-100w круг,п/сфера,терм.IP54 Comtech | LUNA601202чер. | COMTECH | 239.91 | 253.24 | 267
9738802 | НПП-100w круг,реш/прод.терм.IP44 IEK | LNPP0-1106-1-100-K01 | IEK | 322.51 | 340.44 | 358
9738803 | НПП-100w круг,реш/прод.терм.IP44 IEK | LNPP0-1106-1-100-K02 | IEK | 322.51 | 340.44 | 358
9738729 | НПП-100w круг,с/р терм.IP44 IEK | LNPP0-1102-1-100-K01 | IEK | 273.18 | 288.37 | 304
9738730 | НПП-100w круг,с/р терм.IP44 IEK | LNPP0-1102-1-100-K02 | IEK | 273.18 | 288.37 | 304
9830226 | НПП-100w круг,с/р,терм.IP54 Dozer | NPP-R2-100-E27/BL | DOZER | 226.97 | 239.59 | 252
9830225 | НПП-100w круг,с/р,терм.IP54 Dozer | NPP-R2-100-E27/WH | DOZER | 226.97 | 239.59 | 252
9738734 | НПП-100w овал,б/р терм.IP44 IEK | LNPP0-1201-1-100-K01 | IEK | 273.18 | 288.37 | 304
9830228 | НПП-100w овал,б/р,терм.IP54 Dozer | NPP-V1-100-E27/BL | DOZER | 226.97 | 239.59 | 252
9830227 | НПП-100w овал,б/р,терм.IP54 Dozer | NPP-V1-100-E27/WH | DOZER | 226.97 | 239.59 | 252
9738719 | НПП-100w овал,козырек,терм.IP44 IEK | LNPP0-1207-1-100-K01 | IEK | 322.51 | 340.44 | 358
9830229 | НПП-100w овал,козырек,терм.IP54 Dozer | NPP-V7-100-E27/WH | DOZER | 226.97 | 239.59 | 252
9738804 | НПП-100w овал,с/р терм.IP44 IEK | LNPP0-1202-1-100-K01 | IEK | 273.18 | 288.37 | 304
9830231 | НПП-100w овал,с/р,терм.IP54 Dozer | NPP-V2-100-E27/WH | DOZER | 226.97 | 239.59 | 252
9689184 | НПП-100w овал,с/р,терм.IP54 Feron | 10513 | FERON | 306.89 | 323.96 | 341
9738736 | НПП-60w круг,б/р терм.IP44 IEK | LNPP0-1301-1-060-K01 | IEK | 133.79 | 141.22 | 149
9738737 | НПП-60w круг,б/р терм.IP44 IEK | LNPP0-1301-1-060-K02 | IEK | 133.79 | 141.22 | 149
9830234 | НПП-60w круг,б/р,терм.IP54 Dozer | NPP-R1-60-E27/BL | DOZER | 116.41 | 122.87 | 129
9535128 | НПП-60w круг,б/р,терм.IP54 Feron | 10522 | FERON | 130.17 | 137.4 | 145
9535127 | НПП-60w круг,б/р,терм.IP54 Feron | 10521 | FERON | 130.17 | 137.4 | 145
9738808 | НПП-60w круг,козырек,терм.IP44 IEK | LNPP0-1307-1-060-K01 | IEK | 182.75 | 192.91 | 203
9738809 | НПП-60w круг,козырек,терм.IP44 IEK | LNPP0-1307-1-060-K02 | IEK | 182.75 | 192.91 | 203
9763312 | НПП-60w круг,козырек,терм.IP54 Comtech | LUNA600302чер. | COMTECH | 135.64 | 143.18 | 151
9830235 | НПП-60w круг,козырек,терм.IP54 Dozer | NPP-R7-60-E27/WH | DOZER | 116.41 | 122.87 | 129
9830236 | НПП-60w круг,козырек,терм.IP54 Dozer | NPP-R7-60-E27/BL | DOZER | 116.41 | 122.87 | 129
9738806 | НПП-60w круг,п/сфера,терм.IP44 IEK | LNPP0-1303-1-060-K01 | IEK | 187.87 | 198.31 | 209
9763310 | НПП-60w круг,п/сфера,терм.IP54 Comtech | LUNA600202чер. | COMTECH | 135.64 | 143.18 | 151
9859926 | НПП-60w круг,реш/солнце,терм.IP44 IEК | LNPP0-1304-1-060-K01 | IEK | 187.87 | 198.31 | 209
9738738 | НПП-60w круг,с/р терм.IP44 IEK | LNPP0-1302-1-060-K01 | IEK | 150.53 | 158.9 | 167
9738739 | НПП-60w круг,с/р терм.IP44 IEK | LNPP0-1302-1-060-K02 | IEK | 150.53 | 158.9 | 167
9763306 | НПП-60w круг,с/р терм.IP54 Comtech | LUNA600101бел. | COMTECH | 135.64 | 143.18 | 151
9830238 | НПП-60w круг,с/р,терм.IP54 Dozer | NPP-R2-60-E27/BL | DOZER | 116.41 | 122.87 | 129
9830237 | НПП-60w круг,с/р,терм.IP54 Dozer | NPP-R2-60-E27/WH | DOZER | 116.41 | 122.87 | 129
67970173 | НПП-60w круг,с/р,терм.IP54 Feron | 10523 | FERON | 130.17 | 137.4 | 145
9738810 | НПП-60w овал,б/р терм.IP44 IEK | LNPP0-1401-1-060-K01 | IEK | 150.53 | 158.9 | 167
9830239 | НПП-60w овал,б/р,терм.IP54 Dozer | NPP-V1-60-E27/WH | DOZER | 116.41 | 122.87 | 129
9830240 | НПП-60w овал,б/р,терм.IP54 Dozer | NPP-V1-60-E27/BL | DOZER | 116.41 | 122.87 | 129
9680286 | НПП-60w овал,б/р,терм.IP54 Feron | 10533 | FERON | 130.17 | 137.4 | 145
9738744 | НПП-60w овал,козырек,терм.IP44 IEK | LNPP0-1407-1-060-K01 | IEK | 187.87 | 198.31 | 209
9824788 | НПП-60w овал,козырек,терм.IP44 IEK | LNPP0-1407-1-060-K02 | IEK | 187.87 | 198.31 | 209
9763405 | НПП-60w овал,козырек,терм.IP54 Comtech | LUNA602302чер. | COMTECH | 119.96 | 126.63 | 133
9830242 | НПП-60w овал,козырек,терм.IP54 Dozer | NPP-V7-60-E27/BL | DOZER | 116.41 | 122.87 | 129
9830241 | НПП-60w овал,козырек,терм.IP54 Dozer | NPP-V7-60-E27/WH | DOZER | 116.41 | 122.87 | 129
9680290 | НПП-60w овал,козырек,терм.IP54 Feron | 10542 | FERON | 130.17 | 137.4 | 145
9680291 | НПП-60w овал,козырек,терм.IP54 Feron | 10543 | FERON | 130.17 | 137.4 | 145
9813784 | НПП-60w овал,мет.реш.IP54 IEK | LNPP0-2604A-1-060-K01 | IEK | 147.35 | 155.54 | 164
9763400 | НПП-60w овал,п/сфера,терм.IP54 Comtech | LUNA602201бел. | COMTECH | 119.96 | 126.63 | 133
9763401 | НПП-60w овал,п/сфера,терм.IP54 Comtech | LUNA602202чер. | COMTECH | 119.96 | 126.63 | 133
9738741 | НПП-60w овал,с/р терм.IP44 IEK | LNPP0-1402-1-060-K01 | IEK | 150.53 | 158.9 | 167
9738743 | НПП-60w овал,с/р терм.IP44 IEK | LNPP0-1402-1-060-K02 | IEK | 150.53 | 158.9 | 167
9763356 | НПП-60w овал,с/р терм.IP54 Comtech | LUNA602101бел. | COMTECH | 117.6 | 124.14 | 131
9830244 | НПП-60w овал,с/р,терм.IP54 Dozer | NPP-V2-60-E27/BL | DOZER | 116.41 | 122.87 | 129
9830243 | НПП-60w овал,с/р,терм.IP54 Dozer | NPP-V2-60-E27/WH | DOZER | 116.41 | 122.87 | 129
67700001 | НПП-60w,овал,IP44,сер.LEGRAND | 060405 | LEGRAND | 227.92 | 240.59 | 253
9708392 | НПП-75w PLEXO,прямоуг.IP55 LEGRAND | 062400 | LEGRAND | 958.11 | 1011.38 | 1065
9727649 | ПСХ имп.Optima-2 60 IP44 козыр.бел. | 014208 | LENA LIGHTING | 208.1 | 219.68 | 231
9678872 | ПСХ имп.Optima-2 60 IP44 козыр.черн. | 014109 | LENA LIGHTING | 208.1 | 219.68 | 231
9673735 | ПСХ имп.Oval 100 IP44 мет.реш.серый | 100178 | LENA LIGHTING | 169.08 | 178.49 | 188
9790094 | ПСХ имп.Oval 60 IP44 пл.реш.бел. | 302015 | LENA LIGHTING | 91.05 | 96.11 | 101
169991065 | ПСХ имп.Oval 60 sim 2 IP44 мет.реш.бел. | 321177 | LENA LIGHTING | 95.38 | 100.68 | 106
9790093 | ПСХ имп.Oval 60 sim 2 IP44 мет.реш.чер. | 621178 | LENA LIGHTING | 95.38 | 100.68 | 106
9678870 | ПСХ имп.Oval 60 sim IP44 мет.реш.бел. | 320170 | LENA LIGHTING | 104.05 | 109.83 | 116
9678871 | ПСХ имп.Oval 60 sim IP44 мет.реш.чер. | 620171 | LENA LIGHTING | 104.05 | 109.83 | 116
9533523 | ПСХ-60 (евро),IP53,пл.реш.бел. | С000002 | Свет ЧПТУП Белтиз | 66.68 | 70.39 | 74.1
9535596 | ПСХ-60 (евро),IP53,пл.реш.чер. | С000003 | Свет ЧПТУП Белтиз | 66.68 | 70.39 | 74.1
69011071 | ПСХ-60 IP53,осн.карболит | С000001 | Свет ЧПТУП Белтиз | 79.34 | 83.76 | 88.2
9681342 | Camea 75w IP44 антиванд.бел. | 140235 | LENA LIGHTING | 433.57 | 457.67 | 482
9678869 | Eliptic 100w IP44 белый | 018107 | LENA LIGHTING | 416.22 | 439.36 | 462
9713361 | Luna 100w IP44 белый | 013010 | LENA LIGHTING | 260.13 | 274.6 | 289
9790097 | Plafon 60w IP44 бел. | 340710 | LENA LIGHTING | 216.78 | 228.83 | 241
9673594 | Rondo 100w IP44 | 150036 | LENA LIGHTING | 225.47 | 238.01 | 251
9678868 | Round 100w с/р,IP44 бел. | 304064 | LENA LIGHTING | 173.41 | 183.05 | 193
9674132 | Vega MAT 100w IP44 | 015021 | LENA LIGHTING | 242.8 | 256.3 | 270
9787709 | НБП-02-1х60-006 IP54 оптико-аккуст. датчик |  | Ревдинское УПП ВОС | 405.67 | 428.22 | 451
9815249 | НПП-01-100-003 с/р,IP53,бел. | С000004 | Свет ЧПТУП Белтиз | 129.78 | 136.99 | 144
Светильники потолочные для КЛЛ
9695999 | Portal 11w с/л,G23,IP54,антиванд.бел. | 892462 | LENA LIGHTING | 650.35 | 686.5 | 723
9793171 | Portal 2х9w G23,IP54,антиванд.бел. | 892431 | LENA LIGHTING | 502.93 | 530.89 | 559
9709367 | Saturn MAT 2x18 с/л,2G11,IP54 антиванд.бел. | 124136 | LENA LIGHTING | 1647.55 | 1739.15 | 1831
Светильники потолочные под газоразрядные лампы
9682255 | РПП-01-125-001 с/с IP54 | 77701504 | Ватра | 1914.68 | 2021.14 | 2127
9681368 | LB/S 250 M ДРЛ, IP54, накладн. | 97525004 | Световые Технологии | 4619.03 | 4875.84 | 5132
9681367 | LB/S 400 H МГЛ, IP54, накладн. | 97540002 | Световые Технологии | 5568.33 | 5877.92 | 6187
Светильники термостойкие(баня и сауна)
9738713 | НПП-100w круг,б/р терм.IP44 IEK | LNPP0-1101-1-100-K01 | IEK | 262.03 | 276.6 | 291
9738728 | НПП-100w круг,б/р терм.IP44 IEK | LNPP0-1101-1-100-K02 | IEK | 262.03 | 276.6 | 291
9830221 | НПП-100w круг,б/р,терм.IP54 Dozer | NPP-R1-100-E27/WH | DOZER | 226.97 | 239.59 | 252
9830222 | НПП-100w круг,б/р,терм.IP54 Dozer | NPP-R1-100-E27/BL | DOZER | 226.97 | 239.59 | 252
67970141 | НПП-100w круг,б/р,терм.IP54 Feron | 10565 | FERON | 306.89 | 323.96 | 341
9738731 | НПП-100w круг,козырек,терм.IP44 IEK | LNPP0-1107-1-100-K01 | IEK | 322.51 | 340.44 | 358
9830224 | НПП-100w круг,козырек,терм.IP54 Dozer | NPP-R7-100-E27/BL | DOZER | 226.97 | 239.59 | 252
9830223 | НПП-100w круг,козырек,терм.IP54 Dozer | NPP-R7-100-E27/WH | DOZER | 226.97 | 239.59 | 252
9738800 | НПП-100w круг,п/сфера,терм.IP44 IEK | LNPP0-1103-1-100-K01 | IEK | 322.51 | 340.44 | 358
9763301 | НПП-100w круг,п/сфера,терм.IP54 Comtech | LUNA601202чер. | COMTECH | 239.91 | 253.24 | 267
9738802 | НПП-100w круг,реш/прод.терм.IP44 IEK | LNPP0-1106-1-100-K01 | IEK | 322.51 | 340.44 | 358
9738803 | НПП-100w круг,реш/прод.терм.IP44 IEK | LNPP0-1106-1-100-K02 | IEK | 322.51 | 340.44 | 358
9738729 | НПП-100w круг,с/р терм.IP44 IEK | LNPP0-1102-1-100-K01 | IEK | 273.18 | 288.37 | 304
9738730 | НПП-100w круг,с/р терм.IP44 IEK | LNPP0-1102-1-100-K02 | IEK | 273.18 | 288.37 | 304
9830226 | НПП-100w круг,с/р,терм.IP54 Dozer | NPP-R2-100-E27/BL | DOZER | 226.97 | 239.59 | 252
9830225 | НПП-100w круг,с/р,терм.IP54 Dozer | NPP-R2-100-E27/WH | DOZER | 226.97 | 239.59 | 252
9738734 | НПП-100w овал,б/р терм.IP44 IEK | LNPP0-1201-1-100-K01 | IEK | 273.18 | 288.37 | 304
9830227 | НПП-100w овал,б/р,терм.IP54 Dozer | NPP-V1-100-E27/WH | DOZER | 226.97 | 239.59 | 252
9830228 | НПП-100w овал,б/р,терм.IP54 Dozer | NPP-V1-100-E27/BL | DOZER | 226.97 | 239.59 | 252
9738719 | НПП-100w овал,козырек,терм.IP44 IEK | LNPP0-1207-1-100-K01 | IEK | 322.51 | 340.44 | 358
9830229 | НПП-100w овал,козырек,терм.IP54 Dozer | NPP-V7-100-E27/WH | DOZER | 226.97 | 239.59 | 252
9738804 | НПП-100w овал,с/р терм.IP44 IEK | LNPP0-1202-1-100-K01 | IEK | 273.18 | 288.37 | 304
9830231 | НПП-100w овал,с/р,терм.IP54 Dozer | NPP-V2-100-E27/WH | DOZER | 226.97 | 239.59 | 252
9689184 | НПП-100w овал,с/р,терм.IP54 Feron | 10513 | FERON | 306.89 | 323.96 | 341
9738737 | НПП-60w круг,б/р терм.IP44 IEK | LNPP0-1301-1-060-K02 | IEK | 133.79 | 141.22 | 149
9738736 | НПП-60w круг,б/р терм.IP44 IEK | LNPP0-1301-1-060-K01 | IEK | 133.79 | 141.22 | 149
9830234 | НПП-60w круг,б/р,терм.IP54 Dozer | NPP-R1-60-E27/BL | DOZER | 116.41 | 122.87 | 129
9535128 | НПП-60w круг,б/р,терм.IP54 Feron | 10522 | FERON | 130.17 | 137.4 | 145
9535127 | НПП-60w круг,б/р,терм.IP54 Feron | 10521 | FERON | 130.17 | 137.4 | 145
9738808 | НПП-60w круг,козырек,терм.IP44 IEK | LNPP0-1307-1-060-K01 | IEK | 182.75 | 192.91 | 203
9738809 | НПП-60w круг,козырек,терм.IP44 IEK | LNPP0-1307-1-060-K02 | IEK | 182.75 | 192.91 | 203
9763312 | НПП-60w круг,козырек,терм.IP54 Comtech | LUNA600302чер. | COMTECH | 135.64 | 143.18 | 151
9830235 | НПП-60w круг,козырек,терм.IP54 Dozer | NPP-R7-60-E27/WH | DOZER | 116.41 | 122.87 | 129
9830236 | НПП-60w круг,козырек,терм.IP54 Dozer | NPP-R7-60-E27/BL | DOZER | 116.41 | 122.87 | 129
9738806 | НПП-60w круг,п/сфера,терм.IP44 IEK | LNPP0-1303-1-060-K01 | IEK | 187.87 | 198.31 | 209
9763310 | НПП-60w круг,п/сфера,терм.IP54 Comtech | LUNA600202чер. | COMTECH | 135.64 | 143.18 | 151
9859926 | НПП-60w круг,реш/солнце,терм.IP44 IEК | LNPP0-1304-1-060-K01 | IEK | 187.87 | 198.31 | 209
9738738 | НПП-60w круг,с/р терм.IP44 IEK | LNPP0-1302-1-060-K01 | IEK | 150.53 | 158.9 | 167
9738739 | НПП-60w круг,с/р терм.IP44 IEK | LNPP0-1302-1-060-K02 | IEK | 150.53 | 158.9 | 167
9763306 | НПП-60w круг,с/р терм.IP54 Comtech | LUNA600101бел. | COMTECH | 135.64 | 143.18 | 151
9830237 | НПП-60w круг,с/р,терм.IP54 Dozer | NPP-R2-60-E27/WH | DOZER | 116.41 | 122.87 | 129
9830238 | НПП-60w круг,с/р,терм.IP54 Dozer | NPP-R2-60-E27/BL | DOZER | 116.41 | 122.87 | 129
67970173 | НПП-60w круг,с/р,терм.IP54 Feron | 10523 | FERON | 130.17 | 137.4 | 145
9738810 | НПП-60w овал,б/р терм.IP44 IEK | LNPP0-1401-1-060-K01 | IEK | 150.53 | 158.9 | 167
9830239 | НПП-60w овал,б/р,терм.IP54 Dozer | NPP-V1-60-E27/WH | DOZER | 116.41 | 122.87 | 129
9830240 | НПП-60w овал,б/р,терм.IP54 Dozer | NPP-V1-60-E27/BL | DOZER | 116.41 | 122.87 | 129
9680286 | НПП-60w овал,б/р,терм.IP54 Feron | 10533 | FERON | 130.17 | 137.4 | 145
9738744 | НПП-60w овал,козырек,терм.IP44 IEK | LNPP0-1407-1-060-K01 | IEK | 187.87 | 198.31 | 209
9824788 | НПП-60w овал,козырек,терм.IP44 IEK | LNPP0-1407-1-060-K02 | IEK | 187.87 | 198.31 | 209
9763405 | НПП-60w овал,козырек,терм.IP54 Comtech | LUNA602302чер. | COMTECH | 119.96 | 126.63 | 133
9830242 | НПП-60w овал,козырек,терм.IP54 Dozer | NPP-V7-60-E27/BL | DOZER | 116.41 | 122.87 | 129
9830241 | НПП-60w овал,козырек,терм.IP54 Dozer | NPP-V7-60-E27/WH | DOZER | 116.41 | 122.87 | 129
9680290 | НПП-60w овал,козырек,терм.IP54 Feron | 10542 | FERON | 130.17 | 137.4 | 145
9680291 | НПП-60w овал,козырек,терм.IP54 Feron | 10543 | FERON | 130.17 | 137.4 | 145
9763400 | НПП-60w овал,п/сфера,терм.IP54 Comtech | LUNA602201бел. | COMTECH | 119.96 | 126.63 | 133
9763401 | НПП-60w овал,п/сфера,терм.IP54 Comtech | LUNA602202чер. | COMTECH | 119.96 | 126.63 | 133
9738741 | НПП-60w овал,с/р терм.IP44 IEK | LNPP0-1402-1-060-K01 | IEK | 150.53 | 158.9 | 167
9738743 | НПП-60w овал,с/р терм.IP44 IEK | LNPP0-1402-1-060-K02 | IEK | 150.53 | 158.9 | 167
9763356 | НПП-60w овал,с/р терм.IP54 Comtech | LUNA602101бел. | COMTECH | 117.6 | 124.14 | 131
9830243 | НПП-60w овал,с/р,терм.IP54 Dozer | NPP-V2-60-E27/WH | DOZER | 116.41 | 122.87 | 129
9830244 | НПП-60w овал,с/р,терм.IP54 Dozer | NPP-V2-60-E27/BL | DOZER | 116.41 | 122.87 | 129
Светильники подвесные
Светильники подвесные для ЛОН
9815257 | НСП-01-60-001 Шар,IP20 | С000013 | Свет ЧПТУП Белтиз | 56.56 | 59.7 | 62.8
9815292 | НСП-02(41)-200-001 б/р окраш.IP52 | Э000004 | Элект ПЧУП Белтиз | 147.63 | 155.84 | 164
9763114 | НСП-02(41)-200-001 б/р окраш.IP52 | 10113 | Владасвет | 154.33 | 162.91 | 171
9815293 | НСП-02(41)-200-003 с/р окраш.IP52 | Э000005 | Элект ПЧУП Белтиз | 159.96 | 168.86 | 178
9763115 | НСП-02(41)-200-003 с/р окраш.IP52 | 10114 | Владасвет | 170.89 | 180.39 | 190
9739079 | НСП-02-100-001 б/р б/кл.окраш.IP56 | Ревда | Ревдинское УПП ВОС | 136.33 | 143.9 | 151
9815288 | НСП-02-100-001 б/р окраш.IP52 | Э000002 | Элект ПЧУП Белтиз | 130.41 | 137.66 | 145
9763112 | НСП-02-100-001 б/р окраш.IP52 | 10111 | Владасвет | 137.79 | 145.45 | 153
9735186 | НСП-02-100-003 с/р б/кл.окраш.IP56 | Ревда | Ревдинское УПП ВОС | 149.27 | 157.57 | 166
9763113 | НСП-02-100-003 с/р окраш.IP52 | 10112 | Владасвет | 154.33 | 162.91 | 171
9731176 | НСП-03-60-001 'Бочонок' IP54 | 1005250218 | ЭЛЕТЕХ | 78.93 | 83.32 | 87.7
9817766 | НСП-03-60-001 прозр.'Кольца'IP54 | 1005550114 | ЭЛЕТЕХ | 78.93 | 83.32 | 87.7
9729338 | НСП-03-60-001 сигнальн.красн.'Бочонок'IP54 | 1005550111 | ЭЛЕТЕХ | 95.97 | 101.3 | 107
9787557 | НСП-03-60-001 сигнальн.красн.'Кольца'IP54 | 1005550112 | ЭЛЕТЕХ | 95.97 | 101.3 | 107
69091070 | НСП-03-60-003 Шар,IP43 | Э000001 | Элект ПЧУП Белтиз | 76.84 | 81.11 | 85.4
9726924 | НСП-11-100-414 крюк,трубу,IP52 | 77701279 | Ватра | 240.67 | 254.05 | 267
9799147 | НСП-11-100-425 на крюк,трубу с/р IP62 |  | Лисма-АЭМЗ | 663.11 | 699.98 | 737
69031121 | НСП-11-100-434 на крюк,трубу IP62 |  | Лисма-АЭМЗ | 625.28 | 660.04 | 695
9787768 | НСП-11-100-901 крюк,трубу,IP54 | 77701291 | Ватра | 208.28 | 219.86 | 231
9726926 | НСП-11-200-414 крюк,трубу,IP52 | 77701303 | Ватра | 251.48 | 265.46 | 279
69081141 | НСП-11-200-434 на крюк,трубу IP62 |  | Лисма-АЭМЗ | 675.72 | 713.29 | 751
9787767 | НСП-11-200-901 крюк,трубу,IP54 | 77701314 | Ватра | 251.48 | 265.46 | 279
69081143 | НСП-11-500-002 с/р,IP54 | 77701316 | Ватра | 1512.13 | 1596.21 | 1680
9697408 | НСП-17-100-002 б/с IP20 | 17100002 | Ардатовский СТЗ | 433.58 | 457.69 | 482
9681716 | НСП-17-1000-001 б/с IP20 | 17010001 | Ардатовский СТЗ | 1292.1 | 1363.94 | 1436
9740740 | НСП-17-1000-032 с/с IP54 | 17010032 | Ардатовский СТЗ | 2609.17 | 2754.24 | 2899
9680084 | НСП-17-200-001 б/с IP20 | 17200001 | Ардатовский СТЗ | 838.99 | 885.64 | 932
9722217 | НСП-17-200-021 с/р IP20 | 17200021 | Ардатовский СТЗ | 986.43 | 1041.28 | 1096
9672458 | НСП-17-200-032 с/с IP54 | 17200032 | Ардатовский СТЗ | 1399.43 | 1477.24 | 1555
9720225 | НСП-17-500-001 б/с IP20 | 17500001 | Ардатовский СТЗ | 1003.79 | 1059.6 | 1115
9534153 | НСП-17-500-032 с/с IP54 | 17500032 | Ардатовский СТЗ | 2210.27 | 2333.16 | 2456
69201151 | НСП-20-500-101(151) с/с IP65 | 77701381 | Ватра | 1208.06 | 1275.23 | 1342
9726929 | НСП-20-500-191(121) б/с IP23 | 77703205 | Ватра | 857.08 | 904.73 | 952
69041131 | НСП-41-200-001 б/р б/кл.окраш.IP56 | Ревда | Ревдинское УПП ВОС | 153.13 | 161.65 | 170
9739077 | НСП-41-200-001 б/р с/кл.окраш.IP56 | Ревда | Ревдинское УПП ВОС | 162.42 | 171.44 | 180
9724475 | НСП-41-200-003 с/р б/кл.окраш.IP56 | Ревда | Ревдинское УПП ВОС | 167.1 | 176.39 | 186
9533193 | НСР-01х200 с/р штампованный корпус IP54 |  | Лисма-АЭМЗ | 543.4 | 573.61 | 604
Светильники подвесные для ЛЛ
3131356 | ЛСП-2x18w G13 IP65 PC Fresco 218, Vivoluce | VL-0105 | Vivoluce | 622.51 | 657.12 | 692
8791579 | ЛСП-2x58w G13 IP65 ABS/PC,ЭПРА,Fresco 258,Vivoluce | VL-0104 | Vivoluce | 1099.64 | 1160.78 | 1222
Светильники подвесные под газоразрядные лампы
9784780 | ГСП-17-1000-001 б/с б/ПРА IP20 | 18010001 | Ардатовский СТЗ | 3313.75 | 3497.99 | 3682
9753544 | ГСП-17-400-732(713) с/с встр.ПРА IP54 | 18400732 | Ардатовский СТЗ | 4392.33 | 4636.54 | 4880
9745644 | ГСП-51-250-011 с/с встр.ПРА IP65 | 00489 | Лихославльский з-д | 4073.7 | 4300.2 | 4526
9753675 | ГСП-51-400-011 с/с встр.ПРА IP65 | 00490 | Лихославльский з-д | 4441.18 | 4688.1 | 4935
9793732 | ЖСП-02В-100-311 встр.ПРА IP54 | 77700658 | Ватра | 1746.51 | 1843.61 | 1941
9759235 | ЖСП-04В-250-613(678) с/с встр.ПРА IP54 | 77703372 | Ватра | 3196.79 | 3374.53 | 3552
9750929 | ЖСП-51-250-011 с/с встр.ПРА IP65 | 00496 | Лихославльский з-д | 4073.7 | 4300.2 | 4526
9790599 | Крепление на трубу для РСП/ГСП/ЖСП/НСП | 5037517 | Ардатовский СТЗ | 99.73 | 105.28 | 111
249263 | ЛСП-11-23-904 на трубу, IР54 | 77701110 | Ватра | 219.09 | 231.27 | 243
169992537 | ЛСП-1х36 IP65 NORTHCLIFFE | CYCLONE 136 A51 | NORTHCLIFFE | 1589.78 | 1678.17 | 1766
9769498 | ЛСП-2х18 IP65 Comtech | LINE WP818301 | COMTECH | 468.92 | 494.99 | 521
9788121 | ЛСП-2х36 ЭПРА IP65 Comtech | LINE WPE836301 | COMTECH | 612.33 | 646.37 | 680
9782154 | ЛСП-2х36 IP65 узкий корпус NORTHCLIFFE | CYCLONE 236 D67 | NORTHCLIFFE | 1793.64 | 1893.36 | 1993
9703537 | ЛСП-2х36 IP65 NORTHCLIFFE | CYCLONE 236 A52 | NORTHCLIFFE | 1887.86 | 1992.82 | 2098
9813266 | ЛСП-2х36 PS ECP IP65,с ЭПРА,Technolux | 405 | TECHNOLUX | 488.82 | 515.99 | 543
9703748 | РСП-02В-125-412(111)встр.ПРА IP54 | 77701542 | Ватра | 1340.74 | 1415.28 | 1490
9679528 | РСП-04В-250-613(678) с/с встр.ПРА IP54 | 77703338 | Ватра | 2581.17 | 2724.68 | 2868
9708376 | РСП-04В-400-613(673) с/с встр.ПРА IP54 | 77703423 | Ватра | 3534.65 | 3731.18 | 3927
9708377 | РСП-04В-400-663(693) б/с встр.ПРА IP23 | 77703426 | Ватра | 2982.32 | 3148.13 | 3314
9733292 | РСП-05-1000-001 б/с б/ПРА IP20 с/вент.отверстиями | 5010001 | Ардатовский СТЗ | 2701.3 | 2851.49 | 3001
9714290 | РСП-05-1000-021 б/с с/р б/ПРА IP20 c/вент.отв. | 5010021 | Ардатовский СТЗ | 2953.87 | 3118.1 | 3282
9536009 | РСП-05-125-032 с/с б/ПРА IP54 б/вент.отверстий | 5125032 | Ардатовский СТЗ | 1327.9 | 1401.73 | 1475
9753534 | РСП-05-125-732(713) с/с встр.ПРА IP54 | 5125732 | Ардатовский СТЗ | 2875.81 | 3035.7 | 3195
9536010 | РСП-05-250-001 б/с б/ПРА IP20 с/вент.отверстиями | 5250001 | Ардатовский СТЗ | 1084 | 1144.27 | 1204
9535594 | РСП-05-250-032 с/с б/ПРА IP54 б/вент.отверстий | 5250032 | Ардатовский СТЗ | 1784.27 | 1883.47 | 1983
9753535 | РСП-05-250-702(710) б/с встр.ПРА IP5.3 | 5250702 | Ардатовский СТЗ | 2765.26 | 2919.01 | 3073
9536011 | РСП-05-400-001 б/с б/ПРА IP20 с/вент.отверстиями | 5400001 | Ардатовский СТЗ | 1292.1 | 1363.94 | 1436
9752475 | РСП-05-400-022 б/с с/р б/ПРА IP 5'3 б/вент.отв. | 5400022 | Ардатовский СТЗ | 1483.98 | 1566.49 | 1649
9535595 | РСП-05-400-032 с/с б/ПРА IP54 б/вент.отверстий | 5400032 | Ардатовский СТЗ | 2210.27 | 2333.16 | 2456
9753540 | РСП-05-400-702 б/с встр.ПРА IP20 | 5400702 | Ардатовский СТЗ | 3037.34 | 3206.23 | 3375
9667553 | РСП-05-700-032 с/с б/ПРА IP54 б/вент.отверстий | 5700032 | Ардатовский СТЗ | 3359.29 | 3546.08 | 3733
9703749 | РСП-12-700-101(231) с/с б/ПРА IP54 | 77703698 | Ватра | 1857.58 | 1960.87 | 2064
9701798 | РСП-12В-250-182 с/р,встр.ПРА,IP54 | 77701665 | Ватра | 3204.87 | 3383.06 | 3561
9703750 | РСП-16-400-101(231) с/с б/ПРА IP54 | 77703198 | Ватра | 1680.17 | 1773.59 | 1867
9708378 | РСП-20-250-101(161) с/с б/ПРА IP54 | 77703212 | Ватра | 1348.45 | 1423.42 | 1498
9708379 | РСП-20-400-191(121) б/с б/ПРА IP23 | 77703226 | Ватра | 1138.61 | 1201.91 | 1265
9740823 | РСП-51-250-011 с/с встр.ПРА IP65 | 00511 | Лихославльский з-д | 3566.6 | 3764.9 | 3963
9739540 | РСП-51-400-011 с/с встр.ПРА IP65 | 00513 | Лихославльский з-д | 3568.69 | 3767.1 | 3965
9797841 | РСП-53-125-101 с ПРА IP52 |  | Ревдинское УПП ВОС | 732.53 | 773.27 | 814
9775790 | РСП-99-400-001 б/с встр.ПРА IP23 | 1023300185 | LIGHTON | 2540.56 | 2681.82 | 2823
9807291 | ФСП-05-42-221, с/сеткой с/ вент.отв, IP5'3 ЭПРА | 8142221 | Ардатовский СТЗ | 1975.04 | 2084.85 | 2195
9799707 | HBA 250 МГЛ/ДНаТ, IP65,гладк.отр. с/с | 90725001 | Световые Технологии | 4366.94 | 4609.74 | 4852
9714409 | HBK 250 H МГЛ, IP40, куб, на трубу | 90625002 | Световые Технологии | 4345.53 | 4587.14 | 4828
Светильники взрывозащищенные
69351136 | ВЗГ-200 (НСП-02-200) IP65 взрывозащ. | С000014 | Свет ЧПТУП Белтиз | 1638.9 | 1730.02 | 1821
9701804 | ВЗГ-200 (НСП-18ВЕх-200-111) IP65 взрывозащ. | 77701332 | Ватра | 1778.9 | 1877.8 | 1977
9711784 | ВЗГ-200 (НСП-57-200) IP65 взрывозащ. | 1ExdIIBT4 | ИНДУСТРИЯ | 1583.31 | 1671.34 | 1759
9768057 | ЖСП-11ВЕх-150-412 с/р,взрывозащ. | 77700779 | Ватра | 6654.28 | 7024.26 | 7394
9779616 | ЖСП-18ВЕх-70-311 с/р,взрывозащ. | 77700808 | Ватра | 3671.98 | 3876.15 | 4080
9673041 | ЖСП-47-70 взрывозащ. | 1ExdsIICT6 | ИНДУСТРИЯ | 4604.56 | 4860.57 | 5116
9687555 | Кабельный ввод Д |  | ИНДУСТРИЯ | 100.16 | 105.73 | 111
9692958 | Кабельный ввод Е (для транзитного монтажа) |  | ИНДУСТРИЯ | 95.31 | 100.61 | 106
9699109 | Комбинированный подвес (на трубу) |  | ИНДУСТРИЯ | 116.32 | 122.79 | 129
9827582 | ЛПП-05УЕх-2х36-015 ЭПРА,взрывозащ. | 77700988 | Ватра | 10283.06 | 10854.8 | 11426
9735221 | ЛПП-05УЕх-2х36-025 ЭПРА,взрывозащ. | 77700989 | Ватра | 10602.43 | 11191.92 | 11781
9534776 | ЛСП-03ВЕх(Н4Т4Л)-2х80-412 взрывозащ. | 77701080 | Ватра | 8346.8 | 8810.88 | 9274
9813263 | ЛСП-66Ех-2х36 взрывозащ. | 1ExdsIIСT6X | ГСТЗ | 7145.12 | 7542.39 | 7939
9689414 | ЛСР-01-20 с/р взрывозащ. | 77703131 | Ватра | 5665.33 | 5980.32 | 6295
9689415 | ЛСР-01-40 с/р взрывозащ. | 77703108 | Ватра | 7405.66 | 7817.41 | 8229
9670009 | Н4Б-300 (НСП-03-300) IP54,взрывозащ. | С000016 | Свет ЧПТУП Белтиз | 2709.55 | 2860.2 | 3011
9814232 | НПП-100вт КВАДРО Н-100,IP65,взрывозащ. | 1ExdsIIВТ5 | ГСТЗ | 10019.62 | 10576.71 | 11133
69351116 | НПП-25-100 скр.пров.сгоны,взрывозащ. | 1ExdIIBT4/IICT1 | Электролуч | 7151.86 | 7549.51 | 7947
9783583 | НСП-21ВЕх-300-111 взрывозащ. | 77701401 | Ватра | 2960.71 | 3125.32 | 3290
9677316 | НСП-23-200-001 с/р IP65 взрывозащ. | 77701415 | Ватра | 1601.48 | 1690.53 | 1779
9693728 | НСП-43М-200 взрывозащ. | 1ExdsIICT5 | ИНДУСТРИЯ | 5493.15 | 5798.57 | 6104
9747247 | НСП-47-100 взрывозащ. | 1ExdsIICT5 | ИНДУСТРИЯ | 3392.83 | 3581.48 | 3770
9693766 | НСП-47-200 взрывозащ. | 1ExdsIICT4 | ИНДУСТРИЯ | 3392.83 | 3581.48 | 3770
9680592 | Отражатель РСП38М/НСП43М/ЖСП60 |  | ИНДУСТРИЯ | 371.59 | 392.26 | 413
9692168 | Отражатель РСП45/Н(Ж)СП-47/ВЗГ(НСП-57) |  | ИНДУСТРИЯ | 339.27 | 358.14 | 377
9801217 | Переносной ВРН-60-25м,40вт,б/разъем.взрывозащ. | АСТ 021 | Ашасветотехника | 4000.77 | 4223.21 | 4445
9715100 | Пробка |  | ИНДУСТРИЯ | 33.94 | 35.82 | 37.7
9693429 | Решетка РСП-38М/НСП-43М/ЖСП60 |  | ИНДУСТРИЯ | 630.1 | 665.13 | 700
9693718 | Решетка РСП-45/Н(Ж)СП-47/ВЗГ(НСП-57) |  | ИНДУСТРИЯ | 403.91 | 426.37 | 449
9718568 | РСП-11ВЕх-125-512 с/р,взрывозащ. | 77701647 | Ватра | 5557.3 | 5866.29 | 6175
9718575 | РСП-11ВЕх-250-412 с/р,взрывозащ. | 77701652 | Ватра | 6367.33 | 6721.35 | 7075
9744459 | РСП-18ВЕх-125-111 взрывозащ. | 77701700 | Ватра | 3077.97 | 3249.11 | 3420
9796655 | РСП-18ВЕх-125-821 отраж.взрывозащ. | 77701721 | Ватра | 3611.8 | 3812.62 | 4013
9693726 | РСП-38М-125 взрывозащ. | 1ExdsIICT5 | ИНДУСТРИЯ | 5977.83 | 6310.2 | 6642
9673613 | РСП-38М-250 взрывозащ. | 3.10.1.5 | ИНДУСТРИЯ | 6462.53 | 6821.85 | 7181
9693757 | РСП-45-125 взрывозащ. | 1ExdsIICT4 | ИНДУСТРИЯ | 3877.52 | 4093.1 | 4308
9771297 | ФВН-64-2 IP54 фара | АСТ 016/1 | Ашасветотехника | 3068.74 | 3239.37 | 3410
Светильники станочные
9670447 | НКП-03У-60-003 станочный,выкл.IP20 | 77701226 | Ватра | 456.68 | 482.08 | 507

## Светильники наружного освещения
Адрес: Энтузиастов, 14 Телефон: (383) 299-04-21
8-923-237-16-64
Прайс-лист "ОптСнабЭлектро"
Светильники наружного освещения
Код товара | Товар | Артикул | Производитель | 2 уровень скидки | 1 уровень скидки | Розница
Консольные
Под лампу ДНаТ/МГЛ
9782157 | ГКУ-11-70-001 с/с IP54 АСТЗ | 15070001 | Ардатовский СТЗ | 2149.55 | 2269.06 | 2388
9880114 | ГКУ-21-150-012 с/с IP65 | 02246 | Лихославльский з-д | 3174.28 | 3350.78 | 3527
9789150 | ЖКУ-02-150-003 с/с IP53 | 02410 | Кадошкинский ЭТЗ | 1243.4 | 1312.54 | 1382
9789153 | ЖКУ-02-250-003 с/с IP53 | 02391 | Кадошкинский ЭТЗ | 1408.22 | 1486.52 | 1565
9789152 | ЖКУ-02-250-004 б/с IP23 | 02392 | Кадошкинский ЭТЗ | 1130.06 | 1192.9 | 1256
9875829 | ЖКУ-05-150-001 с/с IP65 | 02134 | Лихославльский з-д | 3214.87 | 3393.62 | 3572
9798102 | ЖКУ-05-250-001 с/с IP65 | 02054 | Лихославльский з-д | 3430.11 | 3620.82 | 3811
9786578 | ЖКУ-06-100 с/с IP53 | GK100S | Светоимпульс | 1145.43 | 1209.11 | 1273
7193127 | ЖКУ-06-150 б/с IP23 | GK150B | Светоимпульс | 965.64 | 1019.33 | 1073
9786581 | ЖКУ-06-150 с/с IP53 | GK150S | Светоимпульс | 1201.85 | 1268.68 | 1335
1577526 | ЖКУ-06-250 б/с IP23 | GK250B | Светоимпульс | 1125.46 | 1188.04 | 1251
9786584 | ЖКУ-06-250 с/с IP53 | GK250S | Светоимпульс | 1389.41 | 1466.67 | 1544
9678174 | ЖКУ-08-150-001 с/с IP53 | 01966 | Кадошкинский ЭТЗ | 1865.57 | 1969.29 | 2073
70201131 | ЖКУ-08-250-001 с/с IP53 | 01968 | Кадошкинский ЭТЗ | 2248.57 | 2373.59 | 2498
9750195 | ЖКУ-102-250-SGS102 с/с IP65 Malaga | 872790063466200 | PHILIPS Trade Line | 3991.5 | 4213.43 | 4435
9757920 | ЖКУ-11-150-001 с/с IP54 АСТЗ | 14150001 | Ардатовский СТЗ | 2303.49 | 2431.57 | 2559
9757922 | ЖКУ-11-250-001 с/с IP54 АСТЗ | 14250001 | Ардатовский СТЗ | 2515.94 | 2655.83 | 2796
9689769 | ЖКУ-12-100-001 с/с IP53 | 00078 | Лихославльский з-д | 2247.89 | 2372.87 | 2498
9728815 | ЖКУ-12-150-001 с/с IP53 | 00080 | Лихославльский з-д | 2362.34 | 2493.68 | 2625
69355150 | ЖКУ-15-250-101 с/с IP53 | 00089 | Лихославльский з-д | 4734.1 | 4997.31 | 5260
9720993 | ЖКУ-15-250-105 с/с IP65 | 00094 | Лихославльский з-д | 5482.68 | 5787.52 | 6092
9692773 | ЖКУ-16-100-001 с/с IP54 | 00105 | Лихославльский з-д | 2585.97 | 2729.75 | 2873
9534980 | ЖКУ-16-150-001 с/с IP54 | 00107 | Лихославльский з-д | 2719.31 | 2870.5 | 3021
70201133 | ЖКУ-16-250-001 с/с IP54 | 00110 | Лихославльский з-д | 2884.14 | 3044.51 | 3205
9678606 | ЖКУ-16-400-001 с/с IP54 | 00114 | Лихославльский з-д | 3853.22 | 4067.46 | 4281
9699358 | ЖКУ-16-70-001 с/с IP54 | 00116 | Лихославльский з-д | 2533.46 | 2674.32 | 2815
9720994 | ЖКУ-20-150-001 с/с IP65 | 00131 | Лихославльский з-д | 4111.21 | 4339.79 | 4568
9685076 | ЖКУ-20-250-001 с/с IP65 | 00135 | Лихославльский з-д | 4385.71 | 4629.55 | 4873
9738518 | ЖКУ-20-70-001 с/с IP65 | 00138 | Лихославльский з-д | 3756.13 | 3964.97 | 4174
9794894 | ЖКУ-21-100-011 с/с IP65 | 02228 | Лихославльский з-д | 3043.37 | 3212.59 | 3382
9679629 | ЖКУ-21-150-003 с/с IP54 | 00150 | Лихославльский з-д | 2463.12 | 2600.07 | 2737
9673098 | ЖКУ-21-250-004 с/с IP54 | 00157 | Лихославльский з-д | 2642.67 | 2789.6 | 2936
9800250 | ЖКУ-21-250-011 с/с IP65 | 02179 | Лихославльский з-д | 3235.35 | 3415.24 | 3595
9680778 | ЖКУ-24-70-001 с/с IP54 | 00178 | Лихославльский з-д | 10169.37 | 10734.79 | 11299
9787023 | ЖКУ-28-100-001 с/с IP54 | 00180 | Лихославльский з-д | 10443.89 | 11024.56 | 11604
9702535 | ЖКУ-28-150-003 с/с плоск.IP53 | 01283 | Кадошкинский ЭТЗ | 1918.18 | 2024.83 | 2131
9673815 | ЖКУ-28-250-003 с/с плоск.IP53 | 01289 | Кадошкинский ЭТЗ | 2157.03 | 2276.96 | 2397
9674882 | ЖКУ-28-400-003 с/с плоск.IP53 | 01294 | Кадошкинский ЭТЗ | 2469.53 | 2606.83 | 2744
9753607 | ЖКУ-29-150-007 с/с выпукл.IP53 | 01296 | Кадошкинский ЭТЗ | 1881.36 | 1985.96 | 2090
9753606 | ЖКУ-29-250-007 с/с выпукл.IP53 | 01299 | Кадошкинский ЭТЗ | 2173.87 | 2294.73 | 2415
9750604 | ЖКУ-34-100-001 с/с IP65 | 00943 | Лихославльский з-д | 6930.45 | 7315.78 | 7701
9733724 | ЖКУ-35-400-003 с/с плоск.IP53 | 01325 | Кадошкинский ЭТЗ | 2538.97 | 2680.13 | 2821
9766611 | ЖКУ-77-250-002 с/с IP54 | 10074 | Владасвет | 1711.34 | 1806.5 | 1902
9771236 | ЖКУ-77-70-002 с/с IP54 | 10062 | Владасвет | 1429.33 | 1508.81 | 1588
9804026 | ЖКУ-97-150-002 с/с IP54 | 10087 | Владасвет | 1353.67 | 1428.93 | 1504
9734700 | ЖКУ-Jet2-150w E40 IP65 c/c (ЖКУ/ГКУ),Thorn | 96220105 | THORN | 5797.58 | 6119.92 | 6442
Под лампу ДРЛ
9731013 | РКУ-02-125-003 с/с IP53 | 01358 | Кадошкинский ЭТЗ | 989.98 | 1045.03 | 1100
9731016 | РКУ-02-125-004 б/с IP23 | 01360 | Кадошкинский ЭТЗ | 734.51 | 775.35 | 816
9731019 | РКУ-02-250-003 с/с IP53 | 01362 | Кадошкинский ЭТЗ | 1045.61 | 1103.75 | 1162
9731022 | РКУ-02-250-004 б/с IP23 | 01364 | Кадошкинский ЭТЗ | 754.08 | 796 | 838
9785185 | РКУ-02-400-003 с/с IP53 | 02276 | Кадошкинский ЭТЗ | 1316.55 | 1389.75 | 1463
169991039 | РКУ-06-125 с/с IP53 | RK125S | Светоимпульс | 957.52 | 1010.76 | 1064
9734299 | РКУ-06-250 б/с IP23 | RK250B | Светоимпульс | 746.21 | 787.7 | 829
9473999 | РКУ-06-250 с/реш.IP23 | RK250R | Светоимпульс | 1038.88 | 1096.64 | 1154
169991040 | РКУ-06-250 с/с IP53 | RK250S | Светоимпульс | 997.15 | 1052.58 | 1108
70031130 | РКУ-06-250-012 б/с IP23 Элетех | 1030050105 | ЭЛЕТЕХ | 877.77 | 926.57 | 975
70031140 | РКУ-06-400 б/с IP23 | RK400B | Светоимпульс | 931.1 | 982.87 | 1035
169991041 | РКУ-06-400 с/с IP53 | RK400S | Светоимпульс | 1254.67 | 1324.43 | 1394
70011131 | РКУ-08-250-003 с/с IP53 | 01950 | Кадошкинский ЭТЗ | 1782.44 | 1881.55 | 1981
9792947 | РКУ-10-250-024 б/с IP23 (Ревда) | Ревда | Ревдинское УПП ВОС | 1829.54 | 1931.27 | 2033
9756248 | РКУ-11-250-001 с/с IP54 АСТЗ | 13250001 | Ардатовский СТЗ | 2138.7 | 2257.61 | 2376
9687779 | РКУ-12-125-001 с/с IP53 | 00195 | Лихославльский з-д | 1854.17 | 1957.27 | 2060
9680747 | РКУ-15-400-101 с/с IP53 | 00202 | Лихославльский з-д | 4327.77 | 4568.39 | 4809
9711717 | РКУ-16-125-001 с/с IP54 | 00205 | Лихославльский з-д | 2344.47 | 2474.83 | 2605
70011120 | РКУ-16-250-001 с/с IP54 | 00208 | Лихославльский з-д | 2638.44 | 2785.14 | 2932
9683233 | РКУ-16-400-001 с/с IP54 | 00211 | Лихославльский з-д | 2939.78 | 3103.23 | 3266
9703651 | РКУ-16-400-002 б/с IP23 | 00213 | Лихославльский з-д | 2589.12 | 2733.08 | 2877
9670116 | РКУ-21-250-003 с/с IP54 | 00221 | Лихославльский з-д | 2369.66 | 2501.42 | 2633
9729407 | РКУ-28-250-002 б/с IP23 | 01335 | Кадошкинский ЭТЗ | 1649.85 | 1741.59 | 1833
9534409 | РКУ-28-250-003 с/с плоск.IP53 | 01336 | Кадошкинский ЭТЗ | 1929.75 | 2037.05 | 2144
9535570 | РКУ-28-400-003 с/с плоск.IP53 | 01338 | Кадошкинский ЭТЗ | 2082.31 | 2198.09 | 2314
9724987 | РКУ-33-400-003 с/с плоск.IP53 | 01353 | Кадошкинский ЭТЗ | 2133.88 | 2252.53 | 2371
9766610 | РКУ-77-400-002 с/с IP54 | 10037 | Владасвет | 1402.41 | 1480.38 | 1558
9766599 | РКУ-97-125-002 с/с IP54 | 10042 | Владасвет | 870.4 | 918.8 | 967
9766600 | РКУ-97-250-002 с/с IP54 | 10047 | Владасвет | 1029.36 | 1086.59 | 1144
9780543 | РКУ-97-250-004 б/с IP20 | 10050 | Владасвет | 760.16 | 802.42 | 845
Светодиодные
8842990 | ДКУ-180w IP67 15000Лм 6500K УСС-180-Магистраль | УСС-180-Магистраль | ФОКУС | 31590.98 | 33347.44 | 35102
9825455 | ДКУ-60вт/750 IP67,5376Лм,Sveteco-48,серый,Osram, | Sveteco-48-5376-60-220AC-Ш-OS-SK12 | LEDEL | 22327.36 | 23568.75 | 24808
9868436 | ДКУ-90w/60LED IP65,Bat,6500Лм,LuxON | LSL-01-090-W70-220VAC-IP65 | LuxON | 14792.44 | 15614.9 | 16436
Наружные Встраиваемые
Наружные Встраиваемые под ГЛН
9830792 | NAUTIC стекло фронтальное матовое,SLV | 924036 | Marbel | 219.01 | 231.19 | 243
Подвесные
Под лампу ДНаТ/МГЛ
9678180 | ЖСУ-08-150-001 с/с IP53 | 01953 | Кадошкинский ЭТЗ | 2129.68 | 2248.09 | 2366
Под лампу ДРЛ
9745802 | РСУ-02-250-001 с/с IP53 | 01383 | Кадошкинский ЭТЗ | 1307.27 | 1379.96 | 1453
70021131 | РСУ-08-250-001 с/с IP53 | 01959 | Кадошкинский ЭТЗ | 1904.5 | 2010.39 | 2116
9684296 | РСУ-09-125-003 с/с молоч.с/кр.IP54 | 00354 | Лихославльский з-д | 4636.46 | 4894.24 | 5152
70021140 | РСУ-17-250-001 с/с IP53 | 00358 | Лихославльский з-д | 2848.44 | 3006.81 | 3165
9732187 | РСУ-21М-400-009 с/с плоск.IP53 | 01583 | Кадошкинский ЭТЗ | 2173.87 | 2294.73 | 2415
Торшерные
Под лампу ДНаТ/МГЛ
9752252 | ЖТУ-05-100-413 'Пушкинский' |  | Ревдинское УПП ВОС | 1971.53 | 2081.15 | 2191
9667026 | ЖТУ-06-100-004 с/с молоч.IP54 | 00546 | Лихославльский з-д | 2245.78 | 2370.64 | 2495
9701801 | ЖТУ-06-100-006 с/с молоч.IP43 | 00548 | Лихославльский з-д | 3664.24 | 3867.97 | 4071
9674301 | ЖТУ-06-150-004 с/с молоч.IP54 | 00551 | Лихославльский з-д | 2497.77 | 2636.64 | 2775
9736724 | ЖТУ-06-150-006 с/с молоч.IP43 | 00553 | Лихославльский з-д | 3908.86 | 4126.19 | 4343
9667025 | ЖТУ-06-70-004 с/с молоч.IP54 | 00562 | Лихославльский з-д | 2021.1 | 2133.48 | 2246
9728033 | ЖТУ-10-150-001 с/с молоч.IP54 | 00608 | Лихославльский з-д | 4282.64 | 4520.76 | 4759
Под лампу ДРЛ
9715511 | РТУ-01-125-001 с/с призм.IP53 | 00632 | Лихославльский з-д | 1626.32 | 1716.75 | 1807
70041111 | РТУ-06-125-004 с/с молоч.IP54 | 00634 | Лихославльский з-д | 1827.91 | 1929.55 | 2031
9714750 | РТУ-06-125-010 с/с молоч.IP54 | 00639 | Лихославльский з-д | 1713.47 | 1808.74 | 1904
9714751 | РТУ-06-125-021 с/с прозр.рефр.IP54 | 00641 | Лихославльский з-д | 2070.46 | 2185.58 | 2301
9706640 | РТУ-08-125-002 с/с прозр.рефр.IP33 | 00665 | Лихославльский з-д | 7703.29 | 8131.59 | 8559
9705361 | РТУ-17-250-002 'Шестигранный' | 47250002 | Ардатовский СТЗ | 2912.69 | 3074.63 | 3236
Под лампу КЛЛ
9206191 | НБУ-100w E27 IP43 Диоген черн.,вверх,мат.ст,FDM-03 | 36.49.01.0.1.0.02.01 | Zani Pressofusioni | 4071.4 | 4297.77 | 4524
938957 | НТУ-1x100w E27 IP43 Диоген черн.,мат.стекло,h=3.0м | 36.45.02.0.0.0.02.01 | Zani Pressofusioni | 13720.62 | 14483.49 | 15245
9621478 | НТУ-2x100w E27 IP43 Диоген черн.,мат.стек.,H=3.15м | 36.45.04.15.1.0.02.01 | Zani Pressofusioni | 19624.14 | 20715.24 | 21805
Потолочные
Потолочные Светодиодные
9861148 | ДБП-6w IP54 LP-6w,650лм,4200K,д/ЖКХ,Luxon | LHL-01-06/09-W70-220VAC | LuxON | 924.53 | 975.93 | 1027
Настенные
Под лампу ДНаТ/МГЛ
9668715 | ЖБУ-02-100-002 с/с б/реш.IP54 | 00246 | Лихославльский з-д | 2830.6 | 2987.97 | 3145
9681225 | ЖБУ-02-70-002 с/с б/реш.IP54 | 00248 | Лихославльский з-д | 2626.9 | 2772.96 | 2919
Под лампу ДРЛ
9818354 | РБУ-01В-80-001 с/с IP54 | 77701440 | Ватра | 2021.13 | 2133.5 | 2246
9534876 | РБУ-02-125-002 с/с б/реш.IP54 | 00264 | Лихославльский з-д | 2310.88 | 2439.37 | 2568
9806104 | РБУ-30-50-002 с/с IP53 | 01873 | Лихославльский з-д | 1822.68 | 1924.01 | 2025
9682255 | РПП-01-125-001 с/с IP54 | 77701504 | Ватра | 1914.68 | 2021.14 | 2127
Под лампу ЛОН
9748271 | NBL71 E60 бра,шар,призматик,под ЛОН 60вт,Е27,IP44 | 3071406000 | Световые Технологии | 641.26 | 676.92 | 713
Под лампу КЛЛ
9748060 | NBT18 F126 таблетка,под КЛЛ 26w,G24d-3,IP65,черный | 3201812610 | Световые Технологии | 3264.67 | 3446.19 | 3627
Светодиодные LED
9861148 | ДБП-6w IP54 LP-6w,650лм,4200K,д/ЖКХ,Luxon | LHL-01-06/09-W70-220VAC | LuxON | 924.53 | 975.93 | 1027
Садово-парковые (декоративные)
Под лампу ЛОН
9680489 | НТУ-60w столб-0.9м.E27,IP43,мол.ASTER PLUS | 884351 | LENA LIGHTING | 693.7 | 732.27 | 771
9667549 | НТУ-60w E27 IP65 черн.,0.5м,,ст.33,Модерн 1 | 34.33.02.0.0.050.05.01 | Zani Pressofusioni | 2627.23 | 2773.31 | 2919
9777275 | НТУ-75w на труб.64мм.Е27,IP44,ч.зол.Ампир | СЛ014485 | Декорсвет | 993.6 | 1048.84 | 1104
9669865 | Уличн.фонарь Америка(Ч) вверх | FA-03 Ч | Zani Pressofusioni | 1084.62 | 1144.93 | 1205
9673015 | Уличн.фонарь Глобус (Ч) столб 1.5м | FG-06 Ч | Zani Pressofusioni | 3254.94 | 3435.91 | 3617
67700045 | Уличн.фонарь Глобус 3х60w E27 (Ч) IP43 h=2.48м | 15.37.05.01.0.0.0.01 | Zani Pressofusioni | 10508.86 | 11093.14 | 11677
67700033 | Уличн.фонарь Диоген (Б) вверх мал. | FDP-03 Б | Zani Pressofusioni | 406.56 | 429.17 | 452
9667551 | Уличн.фонарь Модерн (Ч) 0,75м | MOD-1/2 Ч | Zani Pressofusioni | 2260.59 | 2386.28 | 2512
9206191 | НБУ-100w E27 IP43 Диоген черн.,вверх,мат.ст,FDM-03 | 36.49.01.0.1.0.02.01 | Zani Pressofusioni | 4071.4 | 4297.77 | 4524
9777241 | НБУ-60w вверх,Е27,IP44,ч.зол.Двор.стиль | СЛ001523 | Декорсвет | 767.58 | 810.26 | 853
9680296 | НБУ-60w вверх,E27,IP43,мол.BRACKET | 160028 | LENA LIGHTING | 485.61 | 512.6 | 540
9678873 | НБУ-60w вверх,E27,IP43,янт.BRACKET | 160035 | LENA LIGHTING | 502.93 | 530.89 | 559
9777279 | НБУ-75w вверх/вниз,Е27,IP44,ч.зол.Ампир | СЛ014483 | Декорсвет | 993.6 | 1048.84 | 1104
938957 | НТУ-1x100w E27 IP43 Диоген черн.,мат.стекло,h=3.0м | 36.45.02.0.0.0.02.01 | Zani Pressofusioni | 13720.62 | 14483.49 | 15245
9621478 | НТУ-2x100w E27 IP43 Диоген черн.,мат.стек.,H=3.15м | 36.45.04.15.1.0.02.01 | Zani Pressofusioni | 19624.14 | 20715.24 | 21805
9682117 | НТУ-60w столб-0.2м.E27,IP43,мол.ASTER PLUS | 884320 | LENA LIGHTING | 563.63 | 594.97 | 626
9696000 | НТУ-60w столб-0.6м.E27,IP43,мол.ASTER PLUS | 884344 | LENA LIGHTING | 650.35 | 686.5 | 723

## Прожекторы
Адрес: Энтузиастов, 14 Телефон: (383) 299-04-21
8-923-237-16-64
Прайс-лист "ОптСнабЭлектро"
Прожекторы
Код товара | Товар | Артикул | Производитель | 2 уровень скидки | 1 уровень скидки | Розница
Симметричные
Под лампу ДНаТ/МГЛ
9673582 | ГО-04-400-001 симметр.встр.ПРА IP65 | 00388 | Лихославльский з-д | 4399.18 | 4643.77 | 4888
9734202 | ГО-251-70-RVP симметр.с/л MHN-TD,IP65 | 871155914963900 | PHILIPS Trade Line | 4238.62 | 4474.29 | 4710
9822556 | ГО-42-1000-01 симметр.б/ПРА IP65,зерк.отр. | 02714 | Лихославльский з-д | 8651.37 | 9132.39 | 9613
9822558 | ГО-42-2000-01 симметр.б/ПРА IP65,зерк.отр. | 02715 | Лихославльский з-д | 8686.03 | 9168.97 | 9651
9822559 | ГО-42-2000-02 симметр.б/ПРА IP65,ячеист.отр. | 02720 | Лихославльский з-д | 8686.03 | 9168.97 | 9651
9668713 | ЖО-04-250-002 симметр.встр.ПРА IP65 | 00436 | Лихославльский з-д | 3557.15 | 3754.93 | 3952
9700445 | ЖО-04-400-001 симметр.встр.ПРА IP65 | 00437 | Лихославльский з-д | 4399.18 | 4643.77 | 4888
9776832 | ЖО-07В-250-01 симметр.встр.ПРА IP65 | 77700566 | Ватра | 6233.09 | 6579.64 | 6926
9750608 | ЖО-29-150-001 симметр.встр.ПРА IP65 | 00452 | Лихославльский з-д | 4485.27 | 4734.66 | 4984
9732217 | ЖО-29-250-001 симметр.встр.ПРА IP65 | 00454 | Лихославльский з-д | 4745.64 | 5009.5 | 5273
9728533 | ЖО-29-400-001 симметр.встр.ПРА IP65 | 00457 | Лихославльский з-д | 5579.31 | 5889.52 | 6199
9688432 | UMS 150 симметричный черный IP65 | 98515001 | Световые Технологии | 4662.03 | 4921.24 | 5180
9686313 | UMS 250 симметричный черный IP65 | 98525001 | Световые Технологии | 5960.66 | 6292.08 | 6623
9686314 | UMS 400H под МГЛ симметрич.черный IP65 | 98540002 | Световые Технологии | 6364.88 | 6718.77 | 7072
9723345 | UMS 70 симметричный белый IP65 | 98507011 | Световые Технологии | 4192.98 | 4426.11 | 4659
Под лампу ДРЛ
9668047 | РО-04-250-001 симметр.встр.ПРА IP65 | 00478 | Лихославльский з-д | 3100.43 | 3272.81 | 3445
9753007 | РО-29-250-001 симметр.встр.ПРА IP65 | 00485 | Лихославльский з-д | 4621.75 | 4878.72 | 5135
Под лампу КГ
9739752 | ИО-04-1000-010 симметр.IP65 | 00462 | Лихославльский з-д | 1622.12 | 1712.31 | 1802
9752505 | ИО-04-1500-010 симметр.IP65 | 01149 | Лихославльский з-д | 1622.12 | 1712.31 | 1802
9757972 | ИО-04-2000-010 симметр.IP65 | 01151 | Лихославльский з-д | 1848.91 | 1951.71 | 2054
71211151 | ИО-04-500-002 симметр.IP54 | 00466 | Лихославльский з-д | 833.63 | 879.99 | 926
9830249 | ИО-1000w симметр.бел.IP54 Dozer | DFL-HF1-1000-R7s/WH | DOZER | 321.97 | 339.88 | 358
9761421 | ИО-1000w симметр.бел.IP54 IEK | LPI01-1-1000-K01 | IEK | 531.32 | 560.87 | 590
9763018 | ИО-1000w симметр.чер.IP54 Comtech | FORNAX1890002 | COMTECH | 389.39 | 411.04 | 433
9830250 | ИО-1000w симметр.чер.IP54 Dozer | DFL-HF1-1000-R7s/BL | DOZER | 321.97 | 339.88 | 358
9738773 | ИО-1000w симметр.чер.IP54 IEK | LPI01-1-1000-K02 | IEK | 531.32 | 560.87 | 590
9828203 | ИО-150w переносной,симметр.сер.IP54 Feron | 12052 | FERON | 376.63 | 397.58 | 418
9741663 | ИО-150w с ИК датч.симметр.бел.IP44 Feron | 12005 | FERON | 323.8 | 341.81 | 360
9810638 | ИО-150w с ИК датч.симметр.бел.IP54 IEK | LPI02-1-0150-K01 | IEK | 464.71 | 490.55 | 516
9737538 | ИО-150w с ИК датч.симметр.чер.IP44 Feron | 12006 | FERON | 323.8 | 341.81 | 360
9762191 | ИО-150w с ИК датч.симметр.чер.IP54 IEK | LPI02-1-0150-K02 | IEK | 464.71 | 490.55 | 516
9763016 | ИО-150w симметр.бел.IP54 Comtech | FORNAX0780001 | COMTECH | 116.14 | 122.59 | 129
9830245 | ИО-150w симметр.бел.IP54 Dozer | DFL-HF1-150-R7s/WH | DOZER | 117.53 | 124.07 | 131
67710002 | ИО-150w симметр.бел.IP54 Feron | 12001 | FERON | 124.29 | 131.2 | 138
9763017 | ИО-150w симметр.чер.IP54 Comtech | FORNAX0780002 | COMTECH | 116.14 | 122.59 | 129
67710001 | ИО-150w симметр.чер.IP54 Feron | 12002 | FERON | 124.29 | 131.2 | 138
9738772 | ИО-150w симметр.чер.IP54 IEK | LPI01-1-0150-K02 | IEK | 146.93 | 155.1 | 163
9828202 | ИО-2х500w с/р,штатив,H=2.15м(max),IP44 Feron | 12029 | FERON | 1097.2 | 1158.21 | 1219
9828204 | ИО-500w переносной,симметр.сер.IP54 Feron | 12053 | FERON | 456.94 | 482.35 | 508
9746425 | ИО-500w переносной,симметр.чер.IP54 IEK | LPI03-1-0500-K02 | IEK | 438.39 | 462.77 | 487
9741662 | ИО-500w с ИК датч.симметр.бел.IP44 Feron | 12007 | FERON | 475.2 | 501.62 | 528
9812562 | ИО-500w с ИК датч.симметр.бел.IP54 IEK | LPI02-1-0500-K01 | IEK | 541.73 | 571.85 | 602
9692193 | ИО-500w с ИК датч.симметр.чер.IP44 Feron | 12008 | FERON | 475.2 | 501.62 | 528
9762196 | ИО-500w с ИК датч.симметр.чер.IP54 IEK | LPI02-1-0500-K02 | IEK | 541.73 | 571.85 | 602
9830247 | ИО-500w симметр.бел.IP54 Dozer | DFL-HF1-500-R7s/WH | DOZER | 169.24 | 178.64 | 188
67710011 | ИО-500w симметр.бел.IP54 IEK | LPI01-1-0500-K01 | IEK | 218.23 | 230.36 | 242
67710004 | ИО-500w симметр.чер.IP54 Feron | 12004 | FERON | 227.11 | 239.74 | 252
67710006 | ИО-500w симметр.чер.IP54 IEK | LPI01-1-0500-K02 | IEK | 218.23 | 230.36 | 242
9534981 | ИСУ-02-5000/к23-01 галог. | 00470 | Лихославльский з-д | 3631.69 | 3833.61 | 4035
Под лампу ЛОН
9682195 | ПЗМ-35 500вт,Е40,IP23 | БелРосСвет | БелРосСвет | 589.49 | 622.27 | 655
71211192 | ПЗС-45А 1000вт,Е40,IP54 |  | БелРосСвет | 970.4 | 1024.35 | 1078
Под лампу КЛЛ
9683566 | Magnum 72 2х36,с/л,2G11,IP44,антив.5м.б/роз. | 016554 | LENA LIGHTING | 3034.95 | 3203.69 | 3372
Светодиодные
9823931 | ДО-40w/30 IP67 Turtle LP-01 3000Лм,5500К,70°,Luxon | LP01-04030-W70-220VAC | LuxON | 7396.24 | 7807.47 | 8218
Круглосимметричные
Под лампу ДНаТ/МГЛ
9730395 | ГО-07-250-001 б/ПРА IP65 | 00406 | Лихославльский з-д | 4082.12 | 4309.08 | 4536
9826211 | ЖО-07-400-001 с/нез.ПРА IP65 | 00447 | Лихославльский з-д | 6329.98 | 6681.93 | 7033
Ассимметричные
Под лампу ДНаТ/МГЛ
71211193 | ГО-04-150-002 асимметр.встр.ПРА IP65 | 00378 | Лихославльский з-д | 2875.74 | 3035.63 | 3195
71211194 | ГО-04-70-003 асимметр.встр.ПРА IP65 | 00393 | Лихославльский з-д | 2537.67 | 2678.77 | 2820
9751027 | ГО-251-70-RVP асимм.с/л MHN-TD,IP65 | 871155914962200 | PHILIPS Trade Line | 4244.53 | 4480.53 | 4716
9734211 | ГО-351-250-RVP асимм.с/л HPI-TP,IP65 | 871155914970700 | PHILIPS Trade Line | 5736.29 | 6055.23 | 6374
9696281 | ЖСУ-22-1000-004 асимметр.встр.ПРА IP65 | 00323 | Лихославльский з-д | 16653.87 | 17579.83 | 18505
9692655 | ЖСУ-22-250-004 асимметр.встр.ПРА IP65 | 00330 | Лихославльский з-д | 8237.7 | 8695.72 | 9153
67970149 | Areaflood7 70w E27 с/л асимм.,белый,(ЖО),Thorn | 96100157 | THORN | 4415.74 | 4661.25 | 4906
4747601 | LEADER 150 асимметричн.RX7s серебр. IP65 | 98715031 | Световые Технологии | 4819.33 | 5087.29 | 5355
9711763 | UMA 150 асимметричн.белый IP65 | 98515031 | Световые Технологии | 4662.03 | 4921.24 | 5180
9697972 | UMA 400H асимметр.черный под МГЛ 400w IP65 | 98540022 | Световые Технологии | 6364.87 | 6718.75 | 7072
9686311 | UMA 70 асимметричн.черный IP65 | 98507021 | Световые Технологии | 4192.98 | 4426.11 | 4659

## Аварийные светильники
Адрес: Энтузиастов, 14 Телефон: (383) 299-04-21
8-923-237-16-64
Прайс-лист "ОптСнабЭлектро"
Аварийные светильники
Код товара | Товар | Артикул | Производитель | 2 уровень скидки | 1 уровень скидки | Розница
Постоянные
9804624 | Авар.20вт 4ч.пост.IP20,с/л,G13 IEK | LLBA1-3924A-1-20-K01 | IEK | 748.1 | 789.69 | 831
9804623 | Авар.2х8 3ч.пост.IP20,с/л,G5 IEK | LLBA1-3923A-2-08-K01 | IEK | 654.27 | 690.65 | 727
9818131 | Авар.3вт 1.5ч.пос.LED'Зап.выход'2стор.IP20 | LSSA0-1004-003-K03 | IEK | 511.66 | 540.11 | 569
9813790 | Авар.3вт 1.5ч.пост.LED'Выход'IP20 IEK | LSSA0-1001-003-K03 | IEK | 511.66 | 540.11 | 569
9813799 | Авар.3вт 1.5ч.пост.LED'Зап.выход'IP20 IEK | LSSA0-1002-003-K03 | IEK | 511.66 | 540.11 | 569
9753400 | Авар.8вт G5 Voyager,3ч.пост.IP65,с/л,компл.наклеек | 96502952 | THORN | 1898.8 | 2004.37 | 2110
9828767 | Авар.LEDх22 12ч.пост.IP20 Feron | 12634 | FERON | 296.39 | 312.88 | 329
Комбинированные
9684836 | Авар.2х8 3ч.комб.IP40,с/л,G5 | 0073 | ЭЛиПС-О | 1845.59 | 1948.2 | 2051
9783811 | Авар.2х8 БС-911-2х8,1ч.комб.IP20,с/л,G5 | a321 | Белый свет | 3221.25 | 3400.35 | 3579
9761877 | Авар.2х8 БС-943-2х8,3ч.комб.IP65,с/л,G5 | a326 | Белый свет | 2618.54 | 2764.13 | 2910
Не постоянные
2551627 | Авар.2х8 6ч.непост.IP20,с/л,G5 Feron | 12636 | FERON | 437.45 | 461.77 | 486
9793634 | Авар.2х8 6ч.непост.IP20,с/л,G5 IEK | LLBA0-3923-2-08-K01 | IEK | 572.1 | 603.91 | 636
9796409 | Авар.4вт БС-831-4,1ч.непост.IP42,с/л,G5 | a1034 | Белый свет | 890.32 | 939.82 | 989
9820079 | Авар.4вт БС-8811-4С,1ч.непост.IP65,с/л,G5 | a4360 | Белый свет | 995.04 | 1050.35 | 1106
9734523 | Авар.8вт G5 Voyager,3ч.непост.IP65,с/л,наклейки | 96502953 | THORN | 1497.28 | 1580.53 | 1664
9711375 | Авар.8вт G5,1ч.непост.IP42,с/л,G5 LEGRAND | 061730 | LEGRAND | 3043.33 | 3212.54 | 3382
9766684 | Авар.9вт БС-831-9,1ч.непост.IP42,с/л,2G7 | a282 | Белый свет | 1780.62 | 1879.62 | 1978
9870144 | Авар.LEDх100 12ч.непост.IP20 Feron | 12631 | FERON | 881.05 | 930.03 | 979
Эвакуационные указатели (пиктограммы)
9674515 | Наклейка 'Выход' | 230х65 | ЭЛиПС-О | 29.43 | 31.07 | 32.7
9686318 | Наклейка ЛБА 2х8'Выход прямо' | 290х120 | ЭЛиПС-О | 32.99 | 34.82 | 36.7
9684985 | Наклейка ЛБА 2х8'Выход' | 290х120 | ЭЛиПС-О | 32.99 | 34.82 | 36.7
9820264 | Наклейка ЛБО-20/41/14'Станция пожаротушения' | a4465 | Белый свет | 61.05 | 64.45 | 67.8
9766837 | Наклейка ЛБО-40-4вт/29/81'Выход' | a362 | Белый свет | 36.63 | 38.67 | 40.7
9736889 | Наклейка G5'ПК'стр.вниз LEGRAND | 660876 | LEGRAND | 79.56 | 83.98 | 88.4
9726572 | Наклейка U21'Стрелка'LEGRAND | 060950 | LEGRAND | 54.85 | 57.89 | 60.9
9686320 | Наклейка VITO/ЛБА IEK 2х8'Выход' | 280х60 | ЭЛиПС-О | 29.43 | 31.07 | 32.7

## Светильники специального назнач
Адрес: Энтузиастов, 14 Телефон: (383) 299-04-21
8-923-237-16-64
Прайс-лист "ОптСнабЭлектро"
Светильники специального назначения
Код товара | Товар | Артикул | Производитель | 2 уровень скидки | 1 уровень скидки | Розница
Переносные светильники
9746425 | ИО-500w переносной,симметр.чер.IP54 IEK | LPI03-1-0500-K02 | IEK | 438.39 | 462.77 | 487
9756238 | Переносной 36w,5м,выкл.с/л,2G11,IP20 IEK | LLPO2-2030-1-36-K02 | IEK | 529.42 | 558.86 | 588
9802126 | Переносной 60w,10м,выкл.с/р IEK | WSP20-10-K09 | IEK | 278.99 | 294.5 | 310
9740741 | Переносной 60w,5м,выкл.с/р IEK | WSP20-05-K09 | IEK | 180.29 | 190.32 | 200
9794988 | Переносной 8w,5м,выкл.с/л,G5,IP20 IEK | LLPO0-2006-1-8-K02 | IEK | 289.5 | 305.6 | 322
9801217 | Переносной ВРН-60-25м,40вт,б/разъем.взрывозащ. | АСТ 021 | Ашасветотехника | 4000.77 | 4223.21 | 4445
9734183 | Переносной ЛСУ-1,60вт,10м,с/р | 22012 | Техник | 164.1 | 173.22 | 182
9734168 | Переносной ЛСУ-1,60вт,5м,с/р | 22011 | Техник | 119.73 | 126.39 | 133
9734184 | Переносной ЛСУ-2,60вт,42в,12м,выкл.с/р | 42022 | Техник | 230.83 | 243.67 | 256
9741185 | Переносной ЛСУ-2,60вт,42в,6м,выкл.с/р | 42021 | Техник | 179.15 | 189.11 | 199
9786570 | Переносной НРП-01,60вт,10м,IP54 | 22022 | Техник | 266.94 | 281.78 | 297
9786569 | Переносной НРП-01,60вт,5м,IP54 | 22021 | Техник | 219.82 | 232.05 | 244
69300500 | Переносной РВО,60вт,220в,12м,с/р | АСТ 032/1 | Ашасветотехника | 448.16 | 473.09 | 498
9783429 | Переносной РВО,60вт,220в,6м,с/р | АСТ 031/1 | Ашасветотехника | 347.63 | 366.96 | 386
9783428 | Переносной РВО,60вт,42в,12м,с/р | АСТ 032 | Ашасветотехника | 448.16 | 473.09 | 498
9735140 | Переносной РВО,60вт,42в,6м,с/р | АСТ 031 | Ашасветотехника | 347.63 | 366.96 | 386
9675503 | Переносной Clasic PVC 05,60w,5м,с/р. | 000058 | LENA LIGHTING | 260.13 | 274.6 | 289
9708126 | Переносной Plastic,60w,5м.с/р.чер. | 000065 | LENA LIGHTING | 190.77 | 201.38 | 212
Бактерицидные облучатели
9709300 | ОБН-150-2х30 (облучатель) без ламп, б/стартеров |  | УПП ВОС,г.Азов | 526.27 | 555.53 | 585
9714403 | ОБН-75-1х30 (облучатель) без ламп, б/стартеров |  | УПП ВОС,г.Азов | 437.14 | 461.45 | 486
Светильники термостойкие(баня и сауна)
9738713 | НПП-100w круг,б/р терм.IP44 IEK | LNPP0-1101-1-100-K01 | IEK | 262.03 | 276.6 | 291
9738728 | НПП-100w круг,б/р терм.IP44 IEK | LNPP0-1101-1-100-K02 | IEK | 262.03 | 276.6 | 291
9830221 | НПП-100w круг,б/р,терм.IP54 Dozer | NPP-R1-100-E27/WH | DOZER | 226.97 | 239.59 | 252
9830222 | НПП-100w круг,б/р,терм.IP54 Dozer | NPP-R1-100-E27/BL | DOZER | 226.97 | 239.59 | 252
67970141 | НПП-100w круг,б/р,терм.IP54 Feron | 10565 | FERON | 306.89 | 323.96 | 341
9738731 | НПП-100w круг,козырек,терм.IP44 IEK | LNPP0-1107-1-100-K01 | IEK | 322.51 | 340.44 | 358
9830223 | НПП-100w круг,козырек,терм.IP54 Dozer | NPP-R7-100-E27/WH | DOZER | 226.97 | 239.59 | 252
9830224 | НПП-100w круг,козырек,терм.IP54 Dozer | NPP-R7-100-E27/BL | DOZER | 226.97 | 239.59 | 252
9738800 | НПП-100w круг,п/сфера,терм.IP44 IEK | LNPP0-1103-1-100-K01 | IEK | 322.51 | 340.44 | 358
9763301 | НПП-100w круг,п/сфера,терм.IP54 Comtech | LUNA601202чер. | COMTECH | 239.91 | 253.24 | 267
9738802 | НПП-100w круг,реш/прод.терм.IP44 IEK | LNPP0-1106-1-100-K01 | IEK | 322.51 | 340.44 | 358
9738803 | НПП-100w круг,реш/прод.терм.IP44 IEK | LNPP0-1106-1-100-K02 | IEK | 322.51 | 340.44 | 358
9738729 | НПП-100w круг,с/р терм.IP44 IEK | LNPP0-1102-1-100-K01 | IEK | 273.18 | 288.37 | 304
9738730 | НПП-100w круг,с/р терм.IP44 IEK | LNPP0-1102-1-100-K02 | IEK | 273.18 | 288.37 | 304
9830226 | НПП-100w круг,с/р,терм.IP54 Dozer | NPP-R2-100-E27/BL | DOZER | 226.97 | 239.59 | 252
9830225 | НПП-100w круг,с/р,терм.IP54 Dozer | NPP-R2-100-E27/WH | DOZER | 226.97 | 239.59 | 252
9738734 | НПП-100w овал,б/р терм.IP44 IEK | LNPP0-1201-1-100-K01 | IEK | 273.18 | 288.37 | 304
9830227 | НПП-100w овал,б/р,терм.IP54 Dozer | NPP-V1-100-E27/WH | DOZER | 226.97 | 239.59 | 252
9830228 | НПП-100w овал,б/р,терм.IP54 Dozer | NPP-V1-100-E27/BL | DOZER | 226.97 | 239.59 | 252
9738719 | НПП-100w овал,козырек,терм.IP44 IEK | LNPP0-1207-1-100-K01 | IEK | 322.51 | 340.44 | 358
9830229 | НПП-100w овал,козырек,терм.IP54 Dozer | NPP-V7-100-E27/WH | DOZER | 226.97 | 239.59 | 252
9738804 | НПП-100w овал,с/р терм.IP44 IEK | LNPP0-1202-1-100-K01 | IEK | 273.18 | 288.37 | 304
9830231 | НПП-100w овал,с/р,терм.IP54 Dozer | NPP-V2-100-E27/WH | DOZER | 226.97 | 239.59 | 252
9689184 | НПП-100w овал,с/р,терм.IP54 Feron | 10513 | FERON | 306.89 | 323.96 | 341
9738736 | НПП-60w круг,б/р терм.IP44 IEK | LNPP0-1301-1-060-K01 | IEK | 133.79 | 141.22 | 149
9738737 | НПП-60w круг,б/р терм.IP44 IEK | LNPP0-1301-1-060-K02 | IEK | 133.79 | 141.22 | 149
9830234 | НПП-60w круг,б/р,терм.IP54 Dozer | NPP-R1-60-E27/BL | DOZER | 116.41 | 122.87 | 129
9535128 | НПП-60w круг,б/р,терм.IP54 Feron | 10522 | FERON | 130.17 | 137.4 | 145
9535127 | НПП-60w круг,б/р,терм.IP54 Feron | 10521 | FERON | 130.17 | 137.4 | 145
9738808 | НПП-60w круг,козырек,терм.IP44 IEK | LNPP0-1307-1-060-K01 | IEK | 182.75 | 192.91 | 203
9738809 | НПП-60w круг,козырек,терм.IP44 IEK | LNPP0-1307-1-060-K02 | IEK | 182.75 | 192.91 | 203
9763312 | НПП-60w круг,козырек,терм.IP54 Comtech | LUNA600302чер. | COMTECH | 135.64 | 143.18 | 151
9830235 | НПП-60w круг,козырек,терм.IP54 Dozer | NPP-R7-60-E27/WH | DOZER | 116.41 | 122.87 | 129
9830236 | НПП-60w круг,козырек,терм.IP54 Dozer | NPP-R7-60-E27/BL | DOZER | 116.41 | 122.87 | 129
9738806 | НПП-60w круг,п/сфера,терм.IP44 IEK | LNPP0-1303-1-060-K01 | IEK | 187.87 | 198.31 | 209
9763310 | НПП-60w круг,п/сфера,терм.IP54 Comtech | LUNA600202чер. | COMTECH | 135.64 | 143.18 | 151
9859926 | НПП-60w круг,реш/солнце,терм.IP44 IEК | LNPP0-1304-1-060-K01 | IEK | 187.87 | 198.31 | 209
9738738 | НПП-60w круг,с/р терм.IP44 IEK | LNPP0-1302-1-060-K01 | IEK | 150.53 | 158.9 | 167
9738739 | НПП-60w круг,с/р терм.IP44 IEK | LNPP0-1302-1-060-K02 | IEK | 150.53 | 158.9 | 167
9763306 | НПП-60w круг,с/р терм.IP54 Comtech | LUNA600101бел. | COMTECH | 135.64 | 143.18 | 151
9830237 | НПП-60w круг,с/р,терм.IP54 Dozer | NPP-R2-60-E27/WH | DOZER | 116.41 | 122.87 | 129
9830238 | НПП-60w круг,с/р,терм.IP54 Dozer | NPP-R2-60-E27/BL | DOZER | 116.41 | 122.87 | 129
67970173 | НПП-60w круг,с/р,терм.IP54 Feron | 10523 | FERON | 130.17 | 137.4 | 145
9738810 | НПП-60w овал,б/р терм.IP44 IEK | LNPP0-1401-1-060-K01 | IEK | 150.53 | 158.9 | 167
9830239 | НПП-60w овал,б/р,терм.IP54 Dozer | NPP-V1-60-E27/WH | DOZER | 116.41 | 122.87 | 129
9830240 | НПП-60w овал,б/р,терм.IP54 Dozer | NPP-V1-60-E27/BL | DOZER | 116.41 | 122.87 | 129
9680286 | НПП-60w овал,б/р,терм.IP54 Feron | 10533 | FERON | 130.17 | 137.4 | 145
9738744 | НПП-60w овал,козырек,терм.IP44 IEK | LNPP0-1407-1-060-K01 | IEK | 187.87 | 198.31 | 209
9824788 | НПП-60w овал,козырек,терм.IP44 IEK | LNPP0-1407-1-060-K02 | IEK | 187.87 | 198.31 | 209
9763405 | НПП-60w овал,козырек,терм.IP54 Comtech | LUNA602302чер. | COMTECH | 119.96 | 126.63 | 133
9830242 | НПП-60w овал,козырек,терм.IP54 Dozer | NPP-V7-60-E27/BL | DOZER | 116.41 | 122.87 | 129
9830241 | НПП-60w овал,козырек,терм.IP54 Dozer | NPP-V7-60-E27/WH | DOZER | 116.41 | 122.87 | 129
9680290 | НПП-60w овал,козырек,терм.IP54 Feron | 10542 | FERON | 130.17 | 137.4 | 145
9680291 | НПП-60w овал,козырек,терм.IP54 Feron | 10543 | FERON | 130.17 | 137.4 | 145
9763400 | НПП-60w овал,п/сфера,терм.IP54 Comtech | LUNA602201бел. | COMTECH | 119.96 | 126.63 | 133
9763401 | НПП-60w овал,п/сфера,терм.IP54 Comtech | LUNA602202чер. | COMTECH | 119.96 | 126.63 | 133
9738741 | НПП-60w овал,с/р терм.IP44 IEK | LNPP0-1402-1-060-K01 | IEK | 150.53 | 158.9 | 167
9738743 | НПП-60w овал,с/р терм.IP44 IEK | LNPP0-1402-1-060-K02 | IEK | 150.53 | 158.9 | 167
9763356 | НПП-60w овал,с/р терм.IP54 Comtech | LUNA602101бел. | COMTECH | 117.6 | 124.14 | 131
9830243 | НПП-60w овал,с/р,терм.IP54 Dozer | NPP-V2-60-E27/WH | DOZER | 116.41 | 122.87 | 129
9830244 | НПП-60w овал,с/р,терм.IP54 Dozer | NPP-V2-60-E27/BL | DOZER | 116.41 | 122.87 | 129
Светильники светосигнальные типа "ЗОМ"
69357181 | ЗОМ-100вт Е27,красн.стекл/осн.Al,IP53 |  | ГСТЗ | 1948.07 | 2056.39 | 2165
Светильники для подсветки витрин и стеллажей
9787737 | BRUTTO 50w,12в,GU5.3,на стойке,хром Comtech | 51905 | COMTECH | 215.41 | 227.39 | 239
Светильники-ночники
9769679 | Ночник GLOW 1w,с/л,бел.выкл.Comtech | 112001 | COMTECH | 31.53 | 33.29 | 35

## Светильники бытовые
Адрес: Энтузиастов, 14 Телефон: (383) 299-04-21
8-923-237-16-64
Прайс-лист "ОптСнабЭлектро"
Светильники бытовые
Код товара | Товар | Артикул | Производитель | 2 уровень скидки | 1 уровень скидки | Розница
Люстры
9733972 | НСБ-11-3х60-001 рас.вниз 'Ушки' | ЭРНСБ11360001 555 | ЭРКАДО | 864.61 | 912.68 | 961
9745829 | НСБ-11-3х60-101 рас.вниз 'Шар' | ЭРНСБ11360101 135 | ЭРКАДО | 1009.7 | 1065.85 | 1122
9734034 | НСБ-11-4х60-002 рас.вверх 'Конус' | ЭРНСБ11460002 463 | ЭРКАДО | 1197.15 | 1263.71 | 1330
9734035 | НСБ-11-5х60-003 рас.вниз 'Ушки' | ЭРНСБ11560003 555 | ЭРКАДО | 1437.45 | 1517.37 | 1597
9734036 | НСБ-11-6х60-101 рас.вниз 'Шар' | ЭРНСБ11660101 135 | ЭРКАДО | 1845.59 | 1948.2 | 2051
9747690 | НСБ-11-7х60-001 рас.вниз 'Шар' | ЭРНСБ11760101 135 | ЭРКАДО | 2169.04 | 2289.64 | 2410
9859814 | НСБ-12x60w E14 WL7130-8+4CH,люстра,Wunderlicht | WL7130-8+4CH | Wunderlicht | 31465.75 | 33215.24 | 34962
9859815 | НСБ-12x60w E14 WL7130-8CH,люстра,Wunderlicht | WL7130-8CH | Wunderlicht | 22796.05 | 24063.52 | 25329
Бра
9869786 | НББ-04-60 молоч.пласт/осн.бел.пласт. IP20 | Косое основание | Росспластик | 30.44 | 32.13 | 33.8
9802986 | НББ-11-2х60-001 бра вниз 'Цветок' |  | ЭРКАДО | 571.34 | 603.11 | 635
9748870 | НББ-11-60-001 бра вниз 'Ушки' | ЭРНББ1160001 555 | ЭРКАДО | 409.63 | 432.4 | 455
9745832 | НББ-11-60-101 бра вниз 'Шар' | ЭРНББ1160101 135 | ЭРКАДО | 429.28 | 453.16 | 477
9788623 | НББ-12-1х60-002 'Гжель' |  | ЭРКАДО | 1174.45 | 1239.76 | 1305
9791968 | НББ-12-2х60-002 'Фигурный' |  | ЭРКАДО | 1807.8 | 1908.31 | 2009
9534340 | НББ-60 молоч.пласт/осн.бел.пласт. | Э000012 | Элект ПЧУП Белтиз | 44.34 | 46.81 | 49.3
9800550 | НББ-60 молоч.пласт/осн.бел.пласт. | Э000015 | Элект ПЧУП Белтиз | 44.34 | 46.81 | 49.3
9815284 | НББ-60 прозр.стекл/осн.бел.пласт. | Э000014 | Элект ПЧУП Белтиз | 47.92 | 50.59 | 53.2
69101070 | НББ-60 прозр.стекл/осн.карболит | С000012 | Свет ЧПТУП Белтиз | 55.71 | 58.8 | 61.9
7602003 | НББ-64-60 наклонное осн-е.'Бочонок' | 1005100109 | ЭЛЕТЕХ | 48.63 | 51.33 | 54
9760109 | НББ-64-60 наклонное осн-е.'Кольца' | 1005100147 | ЭЛЕТЕХ | 48.16 | 50.83 | 53.5
9787543 | НББ-64-60 наклонное осн-е.'Кольца' мат. | 1005100148 | ЭЛЕТЕХ | 65.31 | 68.95 | 72.6
9788258 | НББ-64-60 наклонное осн-е.'Шар 2' | 1005100161 | ЭЛЕТЕХ | 103.43 | 109.17 | 115
9534462 | НББ-64-60 наклонное осн-е.'Шар' | 1005100160 | ЭЛЕТЕХ | 82.13 | 86.69 | 91.3
9788294 | НББ-64-60 прямое осн-е.'Бочонок' | 1005100108 | ЭЛЕТЕХ | 48.16 | 50.83 | 53.5
9676547 | НББ-64-60 прямое осн-е.'Грибок' | 1005100163 | ЭЛЕТЕХ | 82.13 | 86.69 | 91.3
9788284 | НББ-64-60 прямое осн-е.'Ежик' | 1005100151 | ЭЛЕТЕХ | 60.12 | 63.46 | 66.8
9828154 | НБО-60w R50,Е14,на круге,бел.Feron | 14801 | FERON | 88.17 | 93.07 | 98
9680296 | НБУ-60w вверх,E27,IP43,мол.BRACKET | 160028 | LENA LIGHTING | 485.61 | 512.6 | 540
9678873 | НБУ-60w вверх,E27,IP43,янт.BRACKET | 160035 | LENA LIGHTING | 502.93 | 530.89 | 559
Светильники настольные
9777800 | ННБ-11-60-052 'Пейзаж' | ЭРННБ1160052 | ЭРКАДО | 846.45 | 893.51 | 941

## Фонари
Адрес: Энтузиастов, 14 Телефон: (383) 299-04-21
8-923-237-16-64
Прайс-лист "ОптСнабЭлектро"
Фонари
Код товара | Товар | Артикул | Производитель | 2 уровень скидки | 1 уровень скидки | Розница
Фонари аккумуляторные
9748150 | Аккумулятор 6В,3.3А.ч. к ФАГ-Р | Б000302 | БИНОМ | 322.71 | 340.65 | 359
9715068 | Аккумулятор 6В,4А.ч.к ФОС,СГД-5Э.5,ФАГ-Т,ФЖА.Э | Б000301 | БИНОМ | 322.71 | 340.65 | 359
9712705 | ЗУ к СГД-5М.05,СГГ,с авт-м откл. | Б000202 | БИНОМ | 873.97 | 922.56 | 971
9769198 | ЗУ к ФОС,ФАГ,СГД-5Э.5,ФЖА.Э,с авт-м откл. | Б000203 | БИНОМ | 291.55 | 307.77 | 324
9828987 | Фонарь СГД-5Э.5 аккум.б/ЗУ,с/защ.от переразряда | Б000206 | БИНОМ | 1037.57 | 1095.26 | 1153
9684279 | Фонарь ФАГ-Р аккум.ударопр.б/ЗУ,с/защ.от переразр. | Б000102 | БИНОМ | 792.81 | 836.89 | 881
9823914 | Фонарь ФАГ-Т аккум.б/ЗУ,с/защ.от переразряда | Б000116 | БИНОМ | 660.28 | 696.99 | 734
9764036 | Фонарь ФЖА.Э аккум.б/ЗУ,с/защ.от переразряда | Б000109 | БИНОМ | 1048.76 | 1107.08 | 1165
9533473 | Фонарь ФОС 3-5/6 аккум.б/ЗУ,с/защ.от переразряда | БЭ00101 | БИНОМ | 2624.57 | 2770.5 | 2916
9819198 | Фонарь Экотон-1 аккум.LED,б/ЗУ | БЭ00110 | БИНОМ | 6350.18 | 6703.25 | 7056
Фонари с питанием от батареек
470017 | Фонарь TOX 24 LED,3xAA батареи,крючок,черный,LenaL | 520006 | LENA LIGHTING | 433.57 | 457.67 | 482
3523611 | Фонарь VITO Led 24LED,3xAAA батареи,черный,крючок | 520020 | LENA LIGHTING | 260.13 | 274.6 | 289

## Источники Света
Адрес: Энтузиастов, 14 Телефон: (383) 299-04-21
8-923-237-16-64
Прайс-лист "ОптСнабЭлектро"
Источники Света
Код товара | Товар | Артикул | Производитель | 2 уровень скидки | 1 уровень скидки | Розница
Лампы накаливания
Лампы накаливания общего назначения
Мощность 25вт
9762955 | ЛОН 25вт Б-215-225в Е27 | УЭЛЗ | Уфимский ЭЛЗ | 6.01 | 6.34 | 6.7
9813277 | ЛОН 25вт Б-230-25-2 Е27 | 301060211 | Лисма ГУП РМ | 6.37 | 6.73 | 7.1
9809461 | ЛОН 25вт Б-230-25-4 Е27 | 301056513 | Лисма ГУП РМ | 6.37 | 6.73 | 7.1
Мощность 40вт
9762956 | ЛОН 40вт Б-220-230в Е27 | УЭЛЗ | Уфимский ЭЛЗ | 6.01 | 6.34 | 6.7
9813308 | ЛОН 40вт Б-230-40-2 Е27 | 302448317 | Лисма ГУП РМ | 6.37 | 6.73 | 7.1
9809462 | ЛОН 40вт Б-230-40-4 Е27 | 302468012 | Лисма ГУП РМ | 6.37 | 6.73 | 7.1
9678722 | ЛОН 40вт A55 230в E27 Philips | 871150035453284 | PHILIPS Лампы | 12.77 | 13.48 | 14.2
9678718 | ЛОН 40вт A55 230в E27 Philips матовая | 871150035468684 | PHILIPS Лампы | 12.77 | 13.48 | 14.2
67980000 | ЛОН 40вт A60 230в E27 Osram | 4050300005454 | ОСРАМ Смоленск | 14.18 | 14.97 | 15.8
Мощность 60вт
9762957 | ЛОН 60вт Б-230-240в Е27 | УЭЛЗ | Уфимский ЭЛЗ | 6.01 | 6.34 | 6.7
9809464 | ЛОН 60вт Б-230-60-2 Е27 | 303393200 | Лисма ГУП РМ | 6.37 | 6.73 | 7.1
9802016 | ЛОН 60вт Б-230-60-4 Е27 | 303456500 | Лисма ГУП РМ | 6.37 | 6.73 | 7.1
9678719 | ЛОН 60вт A55 230в E27 Philips | 871150035456384 | PHILIPS Лампы | 12.77 | 13.48 | 14.2
9678717 | ЛОН 60вт A55 230в E27 Philips матовая | 871150035471684 | PHILIPS Лампы | 12.77 | 13.48 | 14.2
9691644 | ЛОН 60вт T55 230в E27 Philips Soft | 871150036622186 | PHILIPS Лампы | 21.98 | 23.21 | 24.4
Мощность 75вт
9762958 | ЛОН 75вт Б-230-240в Е27 | УЭЛЗ | Уфимский ЭЛЗ | 6.01 | 6.34 | 6.7
9809465 | ЛОН 75вт Б-230-75-2 Е27 | 304166000 | Лисма ГУП РМ | 6.37 | 6.73 | 7.1
9802017 | ЛОН 75вт Б-230-75-4 Е27 | 304306200 | Лисма ГУП РМ | 6.37 | 6.73 | 7.1
9699321 | ЛОН 75вт БМТ-230-240в Е27 матовая |  | Калашниковский ЭЛЗ | 8.21 | 8.67 | 9.1
67981015 | ЛОН 75вт T60 230в E27 Osram Soft | 4050300016832 | OSRAM | 29.09 | 30.7 | 32.3
Мощность 100вт
9762954 | ЛОН 100вт Б-220-230в Е27 | УЭЛЗ | Уфимский ЭЛЗ | 6.01 | 6.34 | 6.7
9809316 | ЛОН 100вт Б-230-100-2 Е27 | 305338516 | Лисма ГУП РМ | 6.37 | 6.73 | 7.1
9789192 | ЛОН 100вт Б-230-100-4 Е27 | 305350500 | Лисма ГУП РМ | 6.37 | 6.73 | 7.1
9799891 | ЛОН 100вт Б-230-240в Е27 |  | Уфимский ЭЛЗ | 6.23 | 6.57 | 6.9
9685872 | ЛОН 100вт Б-230-240в Е27 УЭЛЗ |  | Уфимский ЭЛЗ | 6.48 | 6.84 | 7.2
9675699 | ЛОН 100вт БО-220-230в Е27 матовая | 10400360 | Лисма ГУП РМ | 7.88 | 8.32 | 8.8
9672866 | ЛОН 100вт A55 230в E27 Philips | 871150035462484 | PHILIPS Лампы | 12.77 | 13.48 | 14.2
9672867 | ЛОН 100вт A55 230в E27 Philips матовая | 871150035477884 | PHILIPS Лампы | 12.77 | 13.48 | 14.2
67981016 | ЛОН 100вт T60 230в E27 Osram Soft | 4050300016849 | OSRAM | 29.09 | 30.7 | 32.3
Мощность 150вт
9714711 | ЛОН 150вт Б-230-240в Е27 | 306507000 | Лисма ГУП РМ | 9.56 | 10.09 | 10.6
9728204 | ЛОН 150вт Б-230-240в Е27 у | УЭЛЗ | Уфимский ЭЛЗ | 9.22 | 9.72 | 10.2
9721497 | ЛОН 150вт A65 230в E27 Philips | 871150005603005 | PHILIPS Лампы | 46.09 | 48.65 | 51.2
Лампы накаливания декоративные
Декоративные шары (колба P45)
9748035 | ДШ 60вт P45 230в E14 Philips | 871150006699250 | PHILIPS Лампы | 17.03 | 17.97 | 18.9
9748036 | ДШ 60вт P45 230в E14 Philips матовая | 871150006757950 | PHILIPS Лампы | 17.03 | 17.97 | 18.9
9748039 | ДШ 60вт P45 230в E27 Philips | 871150006702950 | PHILIPS Лампы | 17.03 | 17.97 | 18.9
9748040 | ДШ 60вт P45 230в E27 Philips матовая | 871150003321550 | PHILIPS Лампы | 17.03 | 17.97 | 18.9
9668073 | ДШ цвет.10вт P45 230в E27 бел.Comtech | DC 10 E27 WHITE | COMTECH | 18.82 | 19.87 | 20.9
9714352 | ДШ цвет.10вт P45 230в E27 красн. Comtech | DC 10 E27 RED | COMTECH | 18.82 | 19.87 | 20.9
9753908 | ДШ 10вт P45 230в E27 Comtech | DC 10 E27 CLEAR | COMTECH | 18.82 | 19.87 | 20.9
9767782 | ДШ 40вт ДШ-230-40 Е14 | 321601000 | Лисма ГУП РМ | 7.68 | 8.11 | 8.5
9767774 | ДШ 40вт ДШ-230-40-1 Е27 | С0100265 | Лисма ГУП РМ | 7.68 | 8.11 | 8.5
9748033 | ДШ 40вт P45 230в E14 Philips | 871150001186250 | PHILIPS Лампы | 17.03 | 17.97 | 18.9
9748034 | ДШ 40вт P45 230в E14 Philips матовая | 871150001197850 | PHILIPS Лампы | 17.03 | 17.97 | 18.9
9748037 | ДШ 40вт P45 230в E27 Philips | 871150001188650 | PHILIPS Лампы | 17.03 | 17.97 | 18.9
9748038 | ДШ 40вт P45 230в E27 Philips матовая | 871150001122050 | PHILIPS Лампы | 17.03 | 17.97 | 18.9
9767776 | ДШ 60вт ДШ-230-60 Е14 | С0100325 | Лисма ГУП РМ | 7.68 | 8.11 | 8.5
9751687 | ДШ 60вт ДШ-230-60 Е27 | С0100253 | Лисма ГУП РМ | 7.68 | 8.11 | 8.5
Декоративные свечи (колба B35/BW35/BA35)
9735176 | ДС 25вт B35 230в E14 Osram | 4050300005737 | ОСРАМ Смоленск | 14.89 | 15.72 | 16.5
9771051 | ДС 25вт B35 230в E14 Philips | 871150001160250 | PHILIPS Лампы | 14.41 | 15.21 | 16
9699100 | ДС 25вт B35 230в E14 Philips матовая | 871150001171850 | PHILIPS Лампы | 14.41 | 15.21 | 16
9721021 | ДС 3вт GB E14,свеча мерцающая Сomtech | GB 3 E14 FLIK TAIL | COMTECH | 30.42 | 32.11 | 33.8
9753722 | ДС 40вт ДС-230-40-1 Е14 | 326768000 | Лисма ГУП РМ | 7.68 | 8.11 | 8.5
9767768 | ДС 40вт ДС-230-40-1 Е27 | 326768200 | Лисма ГУП РМ | 7.21 | 7.61 | 8
9767769 | ДС 40вт ДСО-220-230в Е14 матовая | 326767212 | Лисма ГУП РМ | 7.68 | 8.11 | 8.5
67982020 | ДС 40вт B35 230в E14 Osram | 4050300005775 | ОСРАМ Смоленск | 14.89 | 15.72 | 16.5
67981009 | ДС 40вт B35 230в E14 Osram матовая | 4050300005782 | ОСРАМ Смоленск | 14.89 | 15.72 | 16.5
9678715 | ДС 40вт B35 230в E14 Philips | 871150001163350 | PHILIPS Лампы | 14.41 | 15.21 | 16
9673512 | ДС 40вт B35 230в E14 Philips матовая | 871150001133650 | PHILIPS Лампы | 14.41 | 15.21 | 16
9736748 | ДС 40вт B35 230в E27 Philips | 871150005669650 | PHILIPS Лампы | 14.41 | 15.21 | 16
9736749 | ДС 40вт B35 230в E27 Philips матовая | 871150005646750 | PHILIPS Лампы | 14.41 | 15.21 | 16
9795850 | ДС 40вт GB E14 мат.св.на ветр.Comtech | GB FR 40 E14 FLAME | COMTECH | 25.12 | 26.51 | 27.9
9795907 | ДС 40вт GB E14 св.на ветр.Comtech | GB CL 40 E14 FLAME | COMTECH | 25.12 | 26.51 | 27.9
9788884 | ДС 40вт GB E14,зол.витая Сomtech | GB 40 E14 TWISTED | COMTECH | 38.62 | 40.77 | 42.9
9788854 | ДС 40вт GB E14,зол.св.на ветр.Сomtech | GB CL 40 E14 FLAME GOLD | COMTECH | 44.55 | 47.02 | 49.5
9828127 | ДС 40вт INC12/С35Т,E14,мат.св.на ветр.Feron | 01061 | FERON | 17.13 | 18.09 | 19
9771460 | ДС 60вт ДС-230-240в Е14 | 325506210 | Уфимский ЭЛЗ | 7.19 | 7.59 | 8
72450070 | ДС 60вт ДС-230-60-1 Е14 | 327300200 | Лисма ГУП РМ | 7.68 | 8.11 | 8.5
9767767 | ДС 60вт ДС-230-60-1 Е27 | 327301000 | Лисма ГУП РМ | 7.68 | 8.11 | 8.5
67981010 | ДС 60вт B35 230в E14 Osram | 4050300005812 | ОСРАМ Смоленск | 14.89 | 15.72 | 16.5
67981011 | ДС 60вт B35 230в E14 Osram матовая | 4050300005829 | ОСРАМ Смоленск | 14.89 | 15.72 | 16.5
9672868 | ДС 60вт B35 230в E14 Philips | 871150001167150 | PHILIPS Лампы | 14.41 | 15.21 | 16
9678716 | ДС 60вт B35 230в E14 Philips матовая | 871150001176350 | PHILIPS Лампы | 14.41 | 15.21 | 16
9813102 | ДС 60вт B35 230в E27 Osram матовая | 4050300046181 | ОСРАМ Смоленск | 14.89 | 15.72 | 16.5
6194209 | ДС 60вт B35 230в E27 Osram матовая | 4008321411396 | ОСРАМ Смоленск | 14.89 | 15.72 | 16.5
9748032 | ДС 60вт B35 230в E27 Philips матовая | 871150005651150 | PHILIPS Лампы | 14.41 | 15.21 | 16
9795841 | ДС 60вт GB E14,мат.витая Сomtech | GB 60 E14 TWIST SATIN | COMTECH | 24.97 | 26.36 | 27.7
9828129 | ДС 60вт INC12/С35Т,E14,мат.св.на ветр.Feron | 01063 | FERON | 17.13 | 18.09 | 19
Декоративные других форм колбы
9679619 | ДС 40вт BXS35 230в E14 матов.св.на ветру | 871150017535938 | PHILIPS Лампы | 49.65 | 52.42 | 55.2
Лампы накаливания зеркальные
R39
9776489 | ЗК 40вт R39 220в E14 Comtech | SR39 40W E14 A40 | COMTECH | 16.61 | 17.53 | 18.5
9828132 | ЗК 60вт INC14,R39,E14,мат.Feron | 01106 | FERON | 16.01 | 16.9 | 17.8
9699113 | ЗК 30вт R39 230в E14 Philips | 871150003505978 | PHILIPS Лампы | 58.85 | 62.12 | 65.4
R50
9691638 | ЗК 25вт R50 230в E14 Philips | 871150005412878 | PHILIPS Лампы | 21.63 | 22.83 | 24
9535019 | ЗК 40вт R50 220-230в Е14 С гофр.уп-ка | 351401000 | Лисма ГУП РМ | 21.18 | 22.36 | 23.5
9778297 | ЗК 40вт R50 220в E14 Comtech | SR50 40W E14 A30 | COMTECH | 16.61 | 17.53 | 18.5
67981019 | ЗК 40вт R50 230в E14 Osram | 4050300322315 | OSRAM | 25.52 | 26.94 | 28.4
9688946 | ЗК 40вт R50 230в E14 Philips | 871150005415978 | PHILIPS Лампы | 21.63 | 22.83 | 24
9797842 | ЗК 60вт R50 220в E14 Comtech | SR50 60W E14 A30 | COMTECH | 16.61 | 17.53 | 18.5
9720811 | ЗК 60вт R50 230в E14 Philips | 871150038242978 | PHILIPS Лампы | 21.63 | 22.83 | 24
R63
9669564 | ЗК 40вт R63 220-230в E27 С инд.уп-ка | 351400018 | Лисма ГУП РМ | 21.18 | 22.36 | 23.5
9797859 | ЗК 40вт R63 220в E27 Comtech | SR63 40W E27 A30 | COMTECH | 16.61 | 17.53 | 18.5
9687028 | ЗК 40вт R63 230в E27 Osram | 4050300310640 | OSRAM | 27.65 | 29.18 | 30.7
9694341 | ЗК 40вт R63 230в E27 Philips | 871150004360378 | PHILIPS Лампы | 24.02 | 25.36 | 26.7
9534676 | ЗК 60вт R63 220-230в E27 С гофр.уп-ка | 351412013 | Лисма ГУП РМ | 21.18 | 22.36 | 23.5
9793695 | ЗК 60вт R63 220в E27 Comtech | SR63 60W E27 A30 | COMTECH | 16.61 | 17.53 | 18.5
67981018 | ЗК 60вт R63 230в E27 Osram | 4050300323275 | OSRAM | 27.65 | 29.18 | 30.7
9688947 | ЗК 60вт R63 230в E27 Philips | 871150004366578 | PHILIPS Лампы | 24.02 | 25.36 | 26.7
9797860 | ЗК 75вт R63 220в E27 Comtech | SR63 75W E27 A30 | COMTECH | 21.32 | 22.5 | 23.7
R80
9762745 | ЗК 100вт R80 220в E27 Comtech | SR80 100W E27 A80 | COMTECH | 25.17 | 26.57 | 28
67981017 | ЗК 100вт R80 230в E27 Osram | 4050300066073 | OSRAM | 32.63 | 34.44 | 36.3
9671217 | ЗК 100вт R80 230в E27 Philips | 871150006404278 | PHILIPS Лампы | 39 | 41.17 | 43.3
67900017 | ЗК 100вт R80 230в E27 Pila | 872790001881378 | PHILIPS Лампы | 39 | 41.17 | 43.3
9534133 | ЗК 60вт R80 230в E27 Osram | 4050300066059 | OSRAM | 32.63 | 34.44 | 36.3
9671659 | ЗК 60вт R80 230в E27 Philips | 871150006581078 | PHILIPS Лампы | 39 | 41.17 | 43.3
9671923 | ЗК 75вт R80 230в E27 Osram | 4050300066066 | OSRAM | 32.63 | 34.44 | 36.3
9691664 | ЗК 75вт R80 230в E27 Philips | 871150006401178 | PHILIPS Лампы | 39 | 41.17 | 43.3
Лампы накаливания местного освещения
Напряжение 12в
72480061 | МО 40вт 12в Е27 | 353395600 | Лисма ГУП РМ | 7.71 | 8.13 | 8.6
9767801 | МО 60вт 12в Е27 | УЭЛЗ | Уфимский ЭЛЗ | 7.59 | 8.01 | 8.4
9533302 | МО 60вт 12в Е27 | 346615000 | Лисма ГУП РМ | 7.71 | 8.13 | 8.6
Напряжение 24в
9690827 | МО 40вт 24в Е27 | 353397200 | Лисма ГУП РМ | 7.71 | 8.13 | 8.6
9767798 | МО 40вт 24в Е27 | УЭЛЗ | Уфимский ЭЛЗ | 7.59 | 8.01 | 8.4
9684845 | МО 60вт 24в Е27 | 353397600 | Лисма ГУП РМ | 7.71 | 8.13 | 8.6
Напряжение 36в
72480113 | МО 100вт 36в Е27 | 353420100 | Лисма ГУП РМ | 7.71 | 8.13 | 8.6
9671385 | МО 25вт 36в Е27 | 353399800 | Лисма ГУП РМ | 7.71 | 8.13 | 8.6
9767796 | МО 40вт 36в Е27 | УЭЛЗ | Уфимский ЭЛЗ | 7.59 | 8.01 | 8.4
72480063 | МО 40вт 36в Е27 | 353403300 | Лисма ГУП РМ | 7.71 | 8.13 | 8.6
9767795 | МО 60вт 36в Е27 | УЭЛЗ | Уфимский ЭЛЗ | 7.59 | 8.01 | 8.4
72480073 | МО 60вт 36в Е27 | 353404900 | Лисма ГУП РМ | 7.71 | 8.13 | 8.6
Лампы накаливания большой мошьности (200-1000вт)
9673042 | ЗК 300вт 220-230в Е27 С | 351233000 | Лисма ГУП РМ | 37.45 | 39.53 | 41.6
9667766 | ИКЗ-215-225-250-1 E27 С инфракрасн.зерк | 356480000 | Лисма ГУП РМ | 39.42 | 41.62 | 43.8
9534692 | ПЖ 1000вт 220в Е40 | 340820000 | Лисма ГУП РМ | 130.96 | 138.24 | 146
9667088 | ПЖ 500вт-5 220в E40 | 340787000 | Лисма ГУП РМ | 97.52 | 102.93 | 108
9761503 | РН 1000вт РН 220-230 Е40 | 359036811 | Лисма ГУП РМ | 63.74 | 67.28 | 70.8
72430130 | РН 200вт Б-220-230в Е27 | 307017000 | Лисма ГУП РМ | 10.67 | 11.26 | 11.8
9709451 | РН 200вт Г-230-240в Е27 |  | Уфимский ЭЛЗ | 10.66 | 11.25 | 11.8
72430111 | РН 300вт Б-220-230в E27 | 359047500 | Лисма ГУП РМ | 20.74 | 21.9 | 23.1
72430140 | РН 300вт Г-230-240в E40 | 359045000 | Лисма ГУП РМ | 27.1 | 28.62 | 30.1
2118807 | РН 500вт Г-230-240-500-3 Е40 |  | Уфимский ЭЛЗ | 32.07 | 33.85 | 35.6
9704033 | РН 500вт Г-230-240в E40 | 359046200 | Лисма ГУП РМ | 28.72 | 30.31 | 31.9
72430160 | РН 750вт Г-220-230в E40 | 10102360 | Лисма ГУП РМ | 51.73 | 54.61 | 57.5
Лампы накаливания цветные
9753908 | ДШ 10вт P45 230в E27 Comtech | DC 10 E27 CLEAR | COMTECH | 18.82 | 19.87 | 20.9
9668073 | ДШ цвет.10вт P45 230в E27 бел.Comtech | DC 10 E27 WHITE | COMTECH | 18.82 | 19.87 | 20.9
9714352 | ДШ цвет.10вт P45 230в E27 красн. Comtech | DC 10 E27 RED | COMTECH | 18.82 | 19.87 | 20.9
9673897 | ЛОН цвет.25вт ИЛГ-220-230 Е27 голубая | 10800080 | Лисма ГУП РМ | 11.66 | 12.31 | 13
9674321 | ЛОН цвет.25вт ИЛЗ-220-230 Е27 зеленая | 10800100 | Лисма ГУП РМ | 11.66 | 12.31 | 13
9673898 | ЛОН цвет.25вт ИЛО-220-230 Е27 оранжевая | 310014800 | Лисма ГУП РМ | 11.66 | 12.31 | 13
67982001 | ЛОН цвет.40вт T45 230в Е14 BELLA MAND оранж. Osram | 4050300024844 | OSRAM | 32.12 | 33.9 | 35.7
Галогенные лампы накаливания
Линейные галогенные лампы -КГ
9783598 | КГ-150вт 230в R7S 78мм ZEON | J78230V150WR7s | ZEON | 18.03 | 19.03 | 20
72440190 | КГ-2000вт-4 220в R7s 335мм (к ИО) | 350244000 | Лисма ГУП РМ | 133.78 | 141.21 | 149
9667526 | КГ-2000вт-5 220в спец.цоколь, 262мм | 350247010 | Лисма ГУП РМ | 149.84 | 158.17 | 166
9827956 | КГ-200вт 220в,R7s,78мм Feron | 02004 | FERON | 12.15 | 12.83 | 13.5
9669489 | КГ-200вт 230в R7S 117мм Osram | 4050300004136 | OSRAM | 95.72 | 101.04 | 106
9691637 | КГ-200вт 230в R7s 117мм Philips | 871150049437526 | PHILIPS Лампы | 103.55 | 109.3 | 115
9691631 | КГ-200вт 230в R7s 78мм Philips | 871150049429026 | PHILIPS Лампы | 103.55 | 109.3 | 115
9829377 | КГ-230вт 230в R7S 117мм Osram | 4008321207692 | OSRAM | 151.76 | 160.2 | 169
9534691 | КГ-300вт 220-230в R7s 117мм | 350194413 | Лисма ГУП РМ | 80.26 | 84.72 | 89.2
9684631 | КГ-300вт 220-240в R7s 117мм Космос | LKsmJ117230V300W | КОСМОС | 20.32 | 21.45 | 22.6
9797921 | КГ-300вт 220в R7s 117мм Comtech | HL 300 R7s 114 | COMTECH | 16.63 | 17.55 | 18.5
67900025 | КГ-300вт 230в R7s 117мм Philips | 871150049438226 | PHILIPS Лампы | 103.55 | 109.3 | 115
9783607 | КГ-300вт 230в R7S 117мм ZEON | J117230V300WR7s | ZEON | 18.03 | 19.03 | 20
9829378 | КГ-400вт 230в R7S 117мм Osram | 4008321207715 | OSRAM | 149.61 | 157.93 | 166
9533598 | КГ-5000вт 220-230в К27s/96-1 | 350300000 | Лисма ГУП РМ | 695.62 | 734.3 | 773
72440150 | КГ-500вт 220-230в R7s 117мм | 350194817 | Лисма ГУП РМ | 80.26 | 84.72 | 89.2
9684632 | КГ-500вт 220-240в R7S 117мм Космос | LKsmJ117230V500W | КОСМОС | 20.32 | 21.45 | 22.6
9797922 | КГ-500вт 220в R7s 117мм Comtech | HL 500 R7s 114 | COMTECH | 16.63 | 17.55 | 18.5
67981028 | КГ-500вт 230в R7S 117мм Osram | 4050300004150 | OSRAM | 95.72 | 101.04 | 106
9685159 | КГ-500вт 230в R7s 117мм Philips | 871150049439926 | PHILIPS Лампы | 103.55 | 109.3 | 115
9783604 | КГ-500вт 230в R7S 117мм ZEON | J117230V500WR7s | ZEON | 18.03 | 19.03 | 20
9880123 | КГ-500вт-6 220в R7s 132мм | 350166311 | Лисма ГУП РМ | 84.72 | 89.43 | 94.1
9671819 | КГ-60вт 230в R7S 78мм Osram | 4050300944425 | OSRAM | 122.67 | 129.49 | 136
9689303 | КГ-60вт 230в R7s 78мм Philips | 871150049472626 | PHILIPS Лампы | 103.55 | 109.3 | 115
9684633 | КГ-1000вт 220-240в R7S 189мм (к ИО) Косм | LKsmJ189230V1000W | КОСМОС | 30.36 | 32.05 | 33.7
9684677 | КГ-1000вт 220-240в R7S 254мм Космос | LKsmJ254230V1000W | КОСМОС | 42.03 | 44.37 | 46.7
9797923 | КГ-1000вт 220в R7s 189мм Comtech | HL 1000 R7s 185 | COMTECH | 22.99 | 24.26 | 25.5
67981030 | КГ-1000вт 230в R7S 189мм (к ИО) Osram | 4050300004174 | OSRAM | 302.79 | 319.63 | 336
9685157 | КГ-1000вт 230в R7s 189мм (к ИО) Philips | 871150049434425 | PHILIPS Лампы | 261.65 | 276.2 | 291
610484 | КГ-1000Вт 230в R7S 189мм ZEON | J189 230V 1000W | ZEON | 27.94 | 29.5 | 31.1
9704034 | КГ-1000вт-3 220в спец.цоколь 180мм | 350200013 | Лисма ГУП РМ | 89.18 | 94.14 | 99.1
72440170 | КГ-1000вт-5 220в R7s 189мм (к ИО) | 350205000 | Лисма ГУП РМ | 80.26 | 84.72 | 89.2
9684629 | КГ-100вт 220-240в R7S 78мм Космос | LKsmJ78230V100W | КОСМОС | 20.4 | 21.54 | 22.7
9691636 | КГ-100вт 230в R7s 78мм Philips | 871150005833126 | PHILIPS Лампы | 103.55 | 109.3 | 115
9783599 | КГ-100вт 230в R7S 78мм ZEON | J78230V100WR7s | ZEON | 18.03 | 19.03 | 20
9829375 | КГ-120вт 230в R7S 117мм Osram | 4008321928115 | OSRAM | 161.66 | 170.65 | 180
9829374 | КГ-120вт 230в R7S 78мм Osram | 4008321928092 | OSRAM | 161.66 | 170.65 | 180
9684634 | КГ-1500вт 220-240в R7S 254мм (к ИО) Косм | LKsmJ254230V1500W | КОСМОС | 42.03 | 44.37 | 46.7
72440181 | КГ-1500вт 220в R7s 254мм (к ИО) | 350222000 | Лисма ГУП РМ | 115.94 | 122.38 | 129
9797925 | КГ-1500вт 220в R7s 254мм Comtech | HL 1500 R7s 254 | COMTECH | 29.7 | 31.35 | 33
9685158 | КГ-1500вт 230в R7s 254мм (к ИО) Philips | 871150049435125 | PHILIPS Лампы | 261.65 | 276.2 | 291
610497 | КГ-1500Вт 230в R7S 254мм ZEON | J254 230V 1500W | ZEON | 38.01 | 40.12 | 42.2
9684630 | КГ-150вт 220-240в R7S 117мм Космос | LKsmJ117230V150W | КОСМОС | 20.32 | 21.45 | 22.6
9684628 | КГ-150вт 220-240в R7S 78мм Космос | LKsmJ78230V150W | КОСМОС | 20.4 | 21.54 | 22.7
9797918 | КГ-150вт 220в R7s 78мм Comtech | HL 150 R7s 75 | COMTECH | 16.63 | 17.55 | 18.5
9668555 | КГ-150вт 230в R7S 117мм Osram | 4050300274744 | OSRAM | 95.72 | 101.04 | 106
7007813 | КГ-150вт 230в R7S 117мм Osram (2шт) | 4008321201737 | OSRAM | 209.89 | 221.56 | 233
9691634 | КГ-150вт 230в R7s 117мм Philips | 871150049473326 | PHILIPS Лампы | 103.55 | 109.3 | 115
9685160 | КГ-150вт 230в R7s 78мм Philips | 871150005834826 | PHILIPS Лампы | 103.55 | 109.3 | 115
Галогенные с отражателем
9738459 | КГМ 100вт 12в G53 41850WFL 111мм 45грд. | 4050300358642 | OSRAM | 331.14 | 349.55 | 368
9719039 | КГМ 20вт 12в GU4 35мм.38грд.Comtech | HR35 20 GU4 A38 PG | COMTECH | 15.26 | 16.11 | 17
67981032 | КГМ 20вт 12в GU5,3 41860WFL 51мм 38грд. б/с | 4050300012629 | OSRAM | 51.75 | 54.63 | 57.5
67981033 | КГМ 20вт 12в GU5,3 44860WFL 51мм 38грд. | 4050300272511 | OSRAM | 41.83 | 44.16 | 46.5
9797873 | КГМ 20вт 12в GU5,3 51мм Comtech | HR51 20 GU5.3 A38 PG | COMTECH | 15.07 | 15.91 | 16.7
9828028 | КГМ 20вт 12в,G5.3,50мм Feron | 02251 | FERON | 19.52 | 20.6 | 21.7
9828019 | КГМ 20вт 220в,G5.3,35мм Feron | 02204 | FERON | 19.07 | 20.13 | 21.2
9778293 | КГМ 35вт 12в GU4 35мм.38грд.Comtech | HR35 35 GU4 A38 PG | COMTECH | 15.26 | 16.11 | 17
9674694 | КГМ 35вт 12в GU4 44892WFL 35мм 38грд.Osram | 4050300346229 | OSRAM | 69.49 | 73.35 | 77.2
9783381 | КГМ 35вт 12в GU5,3 51мм Comtech | HR51 35 GU5.3 A38 PG | COMTECH | 15.07 | 15.91 | 16.7
9828027 | КГМ 35вт 12в,G4,35мм Feron | 02202 | FERON | 12.39 | 13.07 | 13.8
9828033 | КГМ 35вт 12в,G5.3,50мм Feron | 02252 | FERON | 14.8 | 15.62 | 16.4
9797904 | КГМ 35вт 220в GU5,3 A30 PG 51мм 30° Comtech | HE51 35 GU5,3 A30PG | COMTECH | 20.25 | 21.37 | 22.5
9828020 | КГМ 35вт 220в,G5.3,35мм Feron | 02205 | FERON | 19.07 | 20.13 | 21.2
9670971 | КГМ 50вт 12в G53 41835FL 111мм 24грд. | 4050300011769 | OSRAM | 258.82 | 273.22 | 288
67981034 | КГМ 50вт 12в GU5,3 44870WFL 51мм 38грд.Osram | 4050300272795 | OSRAM | 41.83 | 44.16 | 46.5
9788661 | КГМ 50вт 12в GU5,3 46870WFL 51мм Titan 36гр | 4050300428772 | OSRAM | 80.12 | 84.58 | 89
9680303 | КГМ 50вт 12в GU5,3 48870SP 51мм 10грд.Osram | 4050300516677 | OSRAM | 180.12 | 190.13 | 200
9719040 | КГМ 50вт 12в GU5,3 51мм Comtech | HR51 50 GU5.3 A38 PG | COMTECH | 15.07 | 15.91 | 16.7
9716638 | КГМ 50вт 12в GU5,3 QUADRO квадр.Comtech | GH R 50 GU5.3 QUADRO | COMTECH | 35.27 | 37.23 | 39.2
9828039 | КГМ 50вт 12в,G5.3,50мм Feron | 02253 | FERON | 14.8 | 15.62 | 16.4
9736552 | КГМ 50вт 220в GU5,3 A30 PG 51мм 30° Comtech | HE51 50 GU5,3 A30PG | COMTECH | 20.25 | 21.37 | 22.5
9828011 | КГМ 50вт 220в,G5.3,50мм Feron | 02153 | FERON | 21.94 | 23.15 | 24.4
9701879 | КГМ 50вт 230в GU10 51мм 40°алюм.Halopar16 Osram | 4050300580111 | OSRAM | 80.12 | 84.58 | 89
9828044 | КГМ 75вт 12в,G5.3,50мм Feron | 02254 | FERON | 14.8 | 15.62 | 16.4
9797906 | КГМ 75вт 220в GU5,3 A40 PG 51мм 40° Comtech | HE51 75 GU5,3 A40PG | COMTECH | 20.25 | 21.37 | 22.5
Галогенные во внешней колбе
9870063 | КГВ 150вт 230в E27 64402 Halolux Ceram прозрачная | 4008321393869 | OSRAM | 358.81 | 378.77 | 399
9671912 | КГВ 60вт 230в B15d 64469 Halolux Ceram прозрачная | 4008321035455 | OSRAM | 154.58 | 163.17 | 172
9757114 | КГВ 60вт 2y E60 230в E27 Philips | 871150049336125 | PHILIPS Лампы | 156.56 | 165.27 | 174
9762295 | КГВ PAR20 20вт 230в E27 Philips 25грд. | 871150041308617 | PHILIPS Лампы | 872.92 | 921.45 | 970
67981036 | КГВ PAR20 50вт 240в E27 Osram 30грд. | 4050300435282 | ОСРАМ Смоленск | 25.76 | 27.19 | 28.6
9668554 | КГВ PAR30 75вт 230в Е27 30°алюм.Osram | 4050300338484 | OSRAM | 317.68 | 335.34 | 353
9731125 | КГВ PAR30s 75вт 230в E27 Philips 10грд. | 871150050441820 | PHILIPS Лампы | 364.48 | 384.74 | 405
Галогенные миниатюрные
9684626 | КГМ 75вт 230в GU5,3 Космос 50мм 38грд. | LKsmJCDR220V75W | КОСМОС | 24.27 | 25.62 | 27
9765119 | КГМ 75вт 230в JDС МТ G9 капсюльная Космос | LKsmJDC220VFR75W | КОСМОС | 25.56 | 26.97 | 28.4
9765120 | КГМ 75вт 230в JDС ПР G9 капсюльная Космос | LKsmJDC220VCL75W | КОСМОС | 25.56 | 26.97 | 28.4
9709005 | КГМ 100вт 12в G53 Philips 111мм 24грд. | 871150042706933 | PHILIPS Лампы | 361.65 | 381.75 | 402
9734836 | КГМ 100вт 12в GY6,35 Philips капсюльная | 871150040215850 | PHILIPS Лампы | 114.17 | 120.51 | 127
9730391 | КГМ 20вт 12в G4 64425F капсюльная матовая | 4050300324388 | OSRAM | 30.48 | 32.18 | 33.9
9667296 | КГМ 20вт 12в G4 64425UVS капсюльная | 4050300003924 | OSRAM | 30.48 | 32.18 | 33.9
9684635 | КГМ 20вт 12в G4 Космос капсюльная | LKsmJC12V20W | КОСМОС | 13.17 | 13.9 | 14.6
9693938 | КГМ 20вт 12в G4 Philips капсюльная | 871150040210350 | PHILIPS Лампы | 68.79 | 72.62 | 76.4
9781104 | КГМ 20вт 12в G4 ZEON JC капсульные | JC12V20WG4 | ZEON | 10.48 | 11.06 | 11.6
9683876 | КГМ 20вт 12в GU5,3 Космос 50мм 38грд. | LKsmMR1612V20W | КОСМОС | 22.27 | 23.51 | 24.7
9754088 | КГМ 20вт 12в GU5,3 Hal-Dich2y 50мм 36грд.PHILIPS | 872790025242260 | PHILIPS Лампы | 37.58 | 39.67 | 41.8
9691640 | КГМ 20вт 12в GU5,3 Philips 50мм 36грд. | 871150041199060 | PHILIPS Лампы | 60.27 | 63.63 | 67
9723451 | КГМ 20вт 12в GU5,3 Philips 50мм36гр Bril | 871150042484660 | PHILIPS Лампы | 88.64 | 93.57 | 98.5
9720340 | КГМ 20вт 12в GY6,35 Philips капсюльная | 871150040219650 | PHILIPS Лампы | 68.79 | 72.62 | 76.4
9684622 | КГМ 20вт 12в GZ4 Космос 35мм 30грд. | LKsmMR1112V20W | КОСМОС | 21.58 | 22.79 | 24
9827966 | КГМ 20вт 12в,G4,супер ярк.капсульн.Feron | 02067 | FERON | 15.55 | 16.41 | 17.3
9827981 | КГМ 20вт 220в,G5.3,капсульная Feron | 02101 | FERON | 11.71 | 12.35 | 13
9684637 | КГМ 35вт 12в G6,35 Космос капсюльная | LKsmJC12V35W | КОСМОС | 13.17 | 13.9 | 14.6
9683877 | КГМ 35вт 12в GU5,3 Космос 50мм 38грд. | LKsmMR1612V35W | КОСМОС | 22.27 | 23.51 | 24.7
9691641 | КГМ 35вт 12в GU5,3 Accent 50мм 36грд. | 871150041202760 | PHILIPS Лампы | 60.27 | 63.63 | 67
9754087 | КГМ 35вт 12в GU5,3 Hal-Dich 2y 50мм 36грд.PHILIPS | 872790025243960 | PHILIPS Лампы | 37.58 | 39.67 | 41.8
9781106 | КГМ 35вт 12в GU5,3 MR16 ZEON | MR1612V35WGU5.3 | ZEON | 14.89 | 15.72 | 16.5
9693937 | КГМ 35вт 12в GY6,35 Capsl Pro капсюльная | 871150040218950 | PHILIPS Лампы | 68.79 | 72.62 | 76.4
9684623 | КГМ 35вт 12в GZ4 Космос 35мм 30грд. | LKsm12V35W | КОСМОС | 14.54 | 15.34 | 16.1
9827967 | КГМ 35вт 12в,G4,капсульная Feron | 02056 | FERON | 6.86 | 7.23 | 7.6
9827984 | КГМ 35вт 220в,G5.3,капсульная Feron | 02102 | FERON | 11.71 | 12.35 | 13
9684639 | КГМ 35вт 230в G6,35 Космос капсюльная | LKsmJD230V35W | КОСМОС | 17.68 | 18.66 | 19.6
9783526 | КГМ 35вт 230в GU10 50мм 24° алюм. JCDRC75 Космос | LKsmJCDRC220V35W | КОСМОС | 33.24 | 35.09 | 36.9
9684624 | КГМ 35вт 230в GU5,3 Космос 50мм 38грд. | LKsmJCDR220V35W | КОСМОС | 25.85 | 27.29 | 28.7
9827992 | КГМ 40вт 220в,кер.цок.G9,капсульн.Feron | 02319 | FERON | 23.34 | 24.64 | 25.9
9792936 | КГМ 40вт 230в G9 PHILIPS матовая.капсюльная | 871150042960550 | PHILIPS Лампы | 102.11 | 107.78 | 113
9740736 | КГМ 40вт 230в G9 PHILIPS прозрачн.капсюльная | 871150042957550 | PHILIPS Лампы | 102.11 | 107.78 | 113
9765118 | КГМ 40вт 230в JDС МТ G9 капсюльная Космос | LKsmJDC220VFR40W | КОСМОС | 25.56 | 26.97 | 28.4
9765117 | КГМ 40вт 230в JDС ПР G9 капсюльная Космос | LKsmJDC220VCL40W | КОСМОС | 25.56 | 26.97 | 28.4
9762286 | КГМ 45вт 12в G53 Philips 111мм 24грд. | 871150041107510 | PHILIPS Лампы | 422.62 | 446.11 | 470
9762280 | КГМ 45вт 12в GU5,3 Philips 50мм 36грд. | 871150042444071 | PHILIPS Лампы | 180.81 | 190.87 | 201
9708659 | КГМ 50вт 12в G53 Philips 111мм 24грд. | 871150042655033 | PHILIPS Лампы | 284.36 | 300.17 | 316
9683878 | КГМ 50вт 12в GU5,3 Космос 50мм 38грд. | LKsmMR1612V50W | КОСМОС | 22.27 | 23.51 | 24.7
9691642 | КГМ 50вт 12в GU5,3 Accentline 50мм 36грд.PHILIPS | 871150041205860 | PHILIPS Лампы | 60.27 | 63.63 | 67
9762282 | КГМ 50вт 12в GU5,3 Diam.Pro 50мм 24гр | 871150042893660 | PHILIPS Лампы | 307.76 | 324.87 | 342
9808475 | КГМ 50вт 12в GU5,3 Diam.Pro 50мм 36гр | 871150042896760 | PHILIPS Лампы | 307.76 | 324.87 | 342
9756258 | КГМ 50вт 12в GU5,3 Hal-Dich 2y 50мм 36грд.PHILIPS | 872790025244660 | PHILIPS Лампы | 37.58 | 39.67 | 41.8
9728308 | КГМ 50вт 12в GU5,3 Philips 50мм36гр Bril | 871150042516460 | PHILIPS Лампы | 88.64 | 93.57 | 98.5
9668706 | КГМ 50вт 12в GY6,35 64440 UV-ST капсюльная Osram | 4050300324432 | OSRAM | 29.81 | 31.46 | 33.1
9693935 | КГМ 50вт 12в GY6,35 Philips капсюльная | 871150040217250 | PHILIPS Лампы | 68.79 | 72.62 | 76.4
9684640 | КГМ 50вт 220в G6,35 Космос капсюльная | LKsmJD230V50W | КОСМОС | 17.68 | 18.66 | 19.6
9781109 | КГМ 50вт 220в GU10 ZEON JCDRC | JCDRC230V50WGU10 | ZEON | 33.56 | 35.42 | 37.3
9684625 | КГМ 50вт 220в GU5,3 Космос 50мм 38грд. | LKsmJCDR220V50W | КОСМОС | 25.85 | 27.29 | 28.7
9781087 | КГМ 50вт 220в GU5,3 ZEON JCDR | JCDR220V50WGU5.3 | ZEON | 20.34 | 21.48 | 22.6
9805104 | КГМ 50вт 230в GZ10 51мм 25° дихроич. Philips | 871150064938660 | PHILIPS Лампы | 247.48 | 261.24 | 275
9707192 | КГМ 50вт 24в GY6,35 64445U капсюльная | 4050300335544 | OSRAM | 109.21 | 115.29 | 121
9797886 | КГМ 60вт 220в G9 капсюльная Comtech | HS CL 60 G9 | COMTECH | 21.55 | 22.75 | 23.9
9780556 | КГМ 60вт 220в G9 мат.капсюльн.Comtech | HS FR 60 G9 | COMTECH | 21.55 | 22.75 | 23.9
9789690 | КГМ 60вт 230в JDС МТ G9 капсюльная Космос | LKsmJDC220VFR60W | КОСМОС | 25.56 | 26.97 | 28.4
9789693 | КГМ 60вт 230в JDС ПР G9 капсюльная Космос | LKsmJDC220VCL60W | КОСМОС | 25.56 | 26.97 | 28.4
9708660 | КГМ 75вт 12в G53 Philips 111мм 24грд. | 871150042700733 | PHILIPS Лампы | 307.76 | 324.87 | 342
9730904 | КГМ 75вт 12в G53 Philips 111мм 45грд. | 871150042702133 | PHILIPS Лампы | 307.76 | 324.87 | 342
9683879 | КГМ 75вт 12в GU5,3 Космос 50мм 38грд. | LKsmMR1612V75W | КОСМОС | 22.27 | 23.51 | 24.7
9721015 | КГМ 75вт 230в GU10 50мм 24° алюм. JCDRC75 Космос | LKsmJCDRC220V75W | КОСМОС | 33.24 | 35.09 | 36.9
Компакт люминесцентные лампы
КЛЛ Интегрированные
9828742 | ЗК КЛЛ 11/827 E14 D50x80 Feron | 04027 | FERON | 110.09 | 116.22 | 122
9789513 | ЗК КЛЛ 11/827 E27 D63x110 Comtech | CE R63 11/827 Е27 | COMTECH | 115.03 | 121.42 | 128
9790040 | ЗК КЛЛ 11/840 E27 D63x110 Comtech | CE R63 11/840 Е27 | COMTECH | 115.03 | 121.42 | 128
9790049 | ЗК КЛЛ 15/827 E27 D80x110 Comtech | CE R80 15/827 Е27 | COMTECH | 126.08 | 133.09 | 140
9790042 | ЗК КЛЛ 7/827 E14 D50x94 Comtech | CE R50 7/827 E14 | COMTECH | 106.5 | 112.42 | 118
9827819 | КЛЛ 11/827 Е14 D37х108 3U Feron | 04620 | FERON | 83.39 | 88.03 | 92.7
9780870 | КЛЛ 11/827 Е14 D37x101 спираль ZEON | SPC11wE1427 | ZEON | 91.23 | 96.3 | 101
7913263 | КЛЛ 11/827 Е14 D38х116 свеча Feron | 04043 | FERON | 94.14 | 99.38 | 105
9780834 | КЛЛ 11/827 Е14 D48x104 4U ZEON | 4U11WE1427 | ZEON | 84.98 | 89.7 | 94.4
9780874 | КЛЛ 11/827 Е27 D37x101 спираль ZEON | SPC11wE2727 | ZEON | 91.23 | 96.3 | 101
9827837 | КЛЛ 11/827 Е27 D42х103 4U Feron | 04629 | FERON | 64.83 | 68.43 | 72
9827846 | КЛЛ 11/827 Е27 D44х90 6U Feron | 04635 | FERON | 80.52 | 85 | 89.5
9875887 | КЛЛ 11/827 E14 D40x110 3U Comtech | CE ST UltraMini 11/827 | COMTECH | 92.43 | 97.57 | 103
9782132 | КЛЛ 11/827 E14 D44x140 3U Comtech | CE ST 11/827 E14 | COMTECH | 59.64 | 62.95 | 66.3
9782073 | КЛЛ 11/827 E14 D50x115 спираль Comtech | CE IL 11/827 E14 | COMTECH | 82.32 | 86.9 | 91.5
9778878 | КЛЛ 11/827 E27 D44x140 3U Comtech | CE ST 11/827 E27 | COMTECH | 59.64 | 62.95 | 66.3
9875893 | КЛЛ 11/827 E27 D55x105 шар Comtech | CE A MINI 11/827 E27 | COMTECH | 115.03 | 121.42 | 128
9828421 | КЛЛ 11/827 E27 D60x111 шар Osram | 4008321125705 | ОСРАМ Смоленск | 217.54 | 229.64 | 242
9875896 | КЛЛ 11/827 E27 D63x110 шар Comtech | CE C 11/827 E27 | COMTECH | 109.61 | 115.7 | 122
6452270 | КЛЛ 11/827 G5.3 D49х72 MR16 Feron | 04771 | FERON | 104.19 | 109.99 | 116
9827820 | КЛЛ 11/840 Е14 D37х108 3U Feron | 04621 | FERON | 83.39 | 88.03 | 92.7
9827823 | КЛЛ 11/840 Е27 D37х108 3U Feron | 04624 | FERON | 91.04 | 96.1 | 101
9827847 | КЛЛ 11/840 Е27 D44х90 6U Feron | 04636 | FERON | 80.52 | 85 | 89.5
9875889 | КЛЛ 11/840 E14 D40x110 3U Comtech | CE ST UltraMini 11/840 | COMTECH | 92.43 | 97.57 | 103
9782125 | КЛЛ 11/840 E14 D44x140 3U Comtech | CE ST 11/840 E14 | COMTECH | 59.64 | 62.95 | 66.3
9782111 | КЛЛ 11/840 E27 D44x140 3U Comtech | CE ST 11/840 E27 | COMTECH | 59.64 | 62.95 | 66.3
9875897 | КЛЛ 11/840 E27 D63x110 шар Comtech | CE C 11/840 E27 | COMTECH | 109.61 | 115.7 | 122
9780872 | КЛЛ 11/842 Е14 D37x101 спираль ZEON | SPC11wE1442 | ZEON | 91.23 | 96.3 | 101
9780835 | КЛЛ 11/842 Е14 D48x104 4U ZEON | 4U11WE1442 | ZEON | 84.98 | 89.7 | 94.4
9780875 | КЛЛ 11/842 Е27 D37x101 спираль ZEON | SPC11wE2742 | ZEON | 91.23 | 96.3 | 101
9780837 | КЛЛ 11/842 Е27 D48x104 4U ZEON | 4U11WE2742 | ZEON | 84.98 | 89.7 | 94.4
9827821 | КЛЛ 11/864 Е14 D37х108 3U Feron | 04622 | FERON | 83.39 | 88.03 | 92.7
9827824 | КЛЛ 11/864 Е27 D37х108 3U Feron | 04625 | FERON | 91.04 | 96.1 | 101
9827839 | КЛЛ 11/864 Е27 D42х103 4U Feron | 04631 | FERON | 64.83 | 68.43 | 72
9827848 | КЛЛ 11/864 Е27 D44х90 6U Feron | 04637 | FERON | 80.52 | 85 | 89.5
9820267 | КЛЛ 11вт INC 11/827 E27 Космос | LKsmINC11WE2727 | КОСМОС | 96.38 | 101.74 | 107
9759570 | КЛЛ 11вт PL 11/842 G23 Космос | LKsmPL11WG2342 | КОСМОС | 51.93 | 54.82 | 57.7
9870125 | КЛЛ 125/864 Е27 D110х300 спираль Feron | 04115 | FERON | 829.17 | 875.28 | 921
9783570 | КЛЛ 20/842 E27 D45х120 4U КОСМОС | LKsmT34U20WE2742 | КОСМОС | 119.2 | 125.84 | 132
3571134 | КЛЛ 20/842 E27 D48х126 спираль КОСМОС ПРОМ | LKsmSPC20wE2742_prom | КОСМОС | 78.98 | 83.37 | 87.8
9785295 | КЛЛ 20/842 E27 D48х126 спираль SuperMax | LSpMSPC20WE2742 | КОСМОС | 104.76 | 110.59 | 116
9746510 | КЛЛ 20/842 E27 D50х112 спираль КОСМОС | LKsmT2SPC20wE2742 | КОСМОС | 119.25 | 125.88 | 133
9827941 | КЛЛ 20/864 Е14 D50х134 4U Feron | 04565 | FERON | 93.4 | 98.59 | 104
9827854 | КЛЛ 20/864 Е27 D44х104 6U Feron | 04643 | FERON | 129.61 | 136.82 | 144
5431069 | КЛЛ 20/864 Е27 D45х105 спираль Feron | 04747 | FERON | 107.65 | 113.63 | 120
9795960 | КЛЛ 20/864 Е27 D48x152 спираль ZEON | SPC20WE2764 | ZEON | 117.37 | 123.9 | 130
9748007 | КЛЛ 20/865 E27 D43x167 3U Philips | 871150031504510 | PHILIPS Лампы | 101.39 | 107.03 | 113
9773681 | КЛЛ 20/865 E27 D51x154 цилиндр Philips | 871150054308000 | PHILIPS Лампы | 284.36 | 300.17 | 316
5757927 | КЛЛ 21/825 E27 D52x159 3U Osram | 4008321063526 | ОСРАМ Смоленск | 115.57 | 122 | 128
9799507 | КЛЛ 21/827 E27 D52x159 3U Osram | 4008321118059 | ОСРАМ Смоленск | 115.57 | 122 | 128
9869978 | КЛЛ 22/825 E27 D58x173 3U Osram | 4008321953469 | OSRAM | 363.76 | 383.98 | 404
9748009 | КЛЛ 23/827 E27 D43x177 3U Philips | 871150031524310 | PHILIPS Лампы | 106.38 | 112.29 | 118
9698696 | КЛЛ 23/827 E27 D50x170 3U Comtech | CE ST 23/827 E27 | COMTECH | 80.94 | 85.43 | 89.9
9748008 | КЛЛ 23/865 E27 D43x177 3U Philips | 871150031685110 | PHILIPS Лампы | 106.38 | 112.29 | 118
9859856 | КЛЛ 23вт Longlife ESaver 23/827 E27 Philips | 872790021046010 | PHILIPS Лампы | 250.31 | 264.23 | 278
9780826 | КЛЛ 24/827 Е27 D48x164 3U ZEON | 3U24WE2727 | ZEON | 95.18 | 100.47 | 106
9828416 | КЛЛ 24/827 E27 D54x132 спираль Osram | 4008321055835 | ОСРАМ Смоленск | 126.22 | 133.25 | 140
9780828 | КЛЛ 24/842 Е27 D48x164 3U ZEON | 3U24WE2742 | ZEON | 95.18 | 100.47 | 106
9828417 | КЛЛ 24/865 E27 D54x132 спираль Osram | 4008321116543 | ОСРАМ Смоленск | 126.22 | 133.25 | 140
9860690 | КЛЛ 25/827 Е27 D44x125 6U ZEON | 6U25WE2727 | ZEON | 139.18 | 146.92 | 155
9780848 | КЛЛ 25/827 Е27 D48x138 4U ZEON | 4U25WE2727 | ZEON | 101.54 | 107.18 | 113
9782138 | КЛЛ 25/827 E27 D120x190 шар Comtech | CE G 25/827 E27 | COMTECH | 136.3 | 143.88 | 151
9783572 | КЛЛ 25/827 E27 D45х125 4U КОСМОС | LKsmT34U25WE2727 | КОСМОС | 128.03 | 135.15 | 142
9785292 | КЛЛ 25/827 E27 D48х128 спираль SuperMax | LSpMSPC25WE2727 | КОСМОС | 112.17 | 118.41 | 125
9786488 | КЛЛ 25/827 E27 D48х140 4U SuperMax | LSpM4U25WE2727 | КОСМОС | 105.35 | 111.2 | 117
9746181 | КЛЛ 25/827 E27 D50х117 спираль КОСМОС | LKsmT2SPC25wE2727 | КОСМОС | 129.88 | 137.1 | 144
9794530 | КЛЛ 25/827 E27 D55х110 спираль КОСМОС | LKsmT2SP25WE2727 | КОСМОС | 149.34 | 157.65 | 166
9782145 | КЛЛ 25/827 E27 D60x170 цилиндр Comtech | CE T CL 25/827 E27 | COMTECH | 107.26 | 113.22 | 119
8132164 | КЛЛ 25/840 Е27 D50х118 спираль Feron | 04041 | FERON | 111.91 | 118.13 | 124
9782071 | КЛЛ 25/840 E27 D60x170 цилиндр Comtech | CE T CL 25/840 E27 | COMTECH | 107.26 | 113.22 | 119
9860691 | КЛЛ 25/842 Е27 D44x125 6U ZEON | 6U25WE2742 | ZEON | 139.18 | 146.92 | 155
9780849 | КЛЛ 25/842 Е27 D48x138 4U ZEON | 4U25WE2742 | ZEON | 101.54 | 107.18 | 113
9783571 | КЛЛ 25/842 E27 D45х125 4U КОСМОС | LKsmT34U25WE2742 | КОСМОС | 128.03 | 135.15 | 142
9785293 | КЛЛ 25/842 E27 D48х128 спираль SuperMax | LSpMSPC25WE2742 | КОСМОС | 112.17 | 118.41 | 125
9786487 | КЛЛ 25/842 E27 D48х140 4U SuperMax | LSpM4U25WE2742 | КОСМОС | 105.35 | 111.2 | 117
9759569 | КЛЛ 25/842 E27 D50х117 спираль КОСМОС | LKsmT2SPC25WE2742 | КОСМОС | 129.88 | 137.1 | 144
8177901 | КЛЛ 25/864 Е27 D50х118 спираль Feron | 04042 | FERON | 111.91 | 118.13 | 124
9780886 | КЛЛ 26/827 Е27 D48x120 спираль ZEON | SPC26wE2727 | ZEON | 122.97 | 129.8 | 137
9780829 | КЛЛ 26/827 Е27 D48x170 3U ZEON | 3U26WE2727 | ZEON | 96.98 | 102.38 | 108
9782057 | КЛЛ 26/827 E27 D40x128 спираль Comtech | CE IL MINI 26/827 E27 | COMTECH | 110.74 | 116.9 | 123
9765346 | КЛЛ 26/827 E27 D50x175 3U Comtech | CE ST 26/827 E27 | COMTECH | 87.76 | 92.63 | 97.5
9782076 | КЛЛ 26/827 E27 D60x135 спираль Comtech | CE IL 26/827 E27 | COMTECH | 99.69 | 105.23 | 111
9782058 | КЛЛ 26/840 E27 D40x128 спираль Comtech | CE IL MINI 26/840 E27 | COMTECH | 110.74 | 116.9 | 123
9782136 | КЛЛ 26/840 E27 D50x175 3U Comtech | CE ST 26/840 E27 | COMTECH | 87.76 | 92.63 | 97.5
9782084 | КЛЛ 26/840 E27 D60x135 спираль Comtech | CE IL 26/840 E27 | COMTECH | 99.69 | 105.23 | 111
9780887 | КЛЛ 26/842 Е27 D48x120 спираль ZEON | SPC26wE2742 | ZEON | 122.97 | 129.8 | 137
9780830 | КЛЛ 26/842 Е27 D48x170 3U ZEON | 3U26WE2742 | ZEON | 96.98 | 102.38 | 108
9795962 | КЛЛ 26/864 Е27 D48x120 спираль ZEON | SPC26WE2764 | ZEON | 122.97 | 129.8 | 137
9703964 | КЛЛ 27/827 E27 D40x174 I-обр Philips | 871150054385110 | PHILIPS Лампы | 463.75 | 489.53 | 515
9751771 | КЛЛ 27/865 E27 D40x174 I-обр Philips | 871150054389910 | PHILIPS Лампы | 465.17 | 491.03 | 517
610423 | КЛЛ 30/827 Е27 D58х135 спираль Feron | 04037 | FERON | 132.04 | 139.38 | 147
9870194 | КЛЛ 30/842 E27 D60х135 спираль КОСМОС | LKsmSPC30wE2742 | КОСМОС | 139.43 | 147.18 | 155
9795942 | КЛЛ 32/827 Е27 D60x165 спираль ZEON | SPC32WE2727 | ZEON | 162.26 | 171.29 | 180
9795941 | КЛЛ 32/842 Е27 D60x165 спираль ZEON | SPC32WE2742 | ZEON | 162.26 | 171.29 | 180
9795963 | КЛЛ 32/864 Е27 D60x165 спираль ZEON | SPC32WE2764 | ZEON | 162.26 | 171.29 | 180
9816134 | КЛЛ 33/865 E27 D40x196 I-обр Philips | 872790021035410 | PHILIPS Лампы | 499.2 | 526.95 | 555
610430 | КЛЛ 35/827 Е27 D58х148 спираль Feron | 04034 | FERON | 132.04 | 139.38 | 147
9790690 | КЛЛ 35/827 E27 D58x165 спираль Comtech | CE IL 35/827 E27 | COMTECH | 197.64 | 208.62 | 220
610436 | КЛЛ 35/840 Е27 D58х148 спираль Feron | 04035 | FERON | 132.04 | 139.38 | 147
9790697 | КЛЛ 35/840 E27 D58x165 спираль Comtech | CE IL 35/840 E27 | COMTECH | 197.64 | 208.62 | 220
9870195 | КЛЛ 35/842 E27 D60х145 спираль КОСМОС | LKsmSPC35wE2742 | КОСМОС | 155.34 | 163.97 | 173
610437 | КЛЛ 35/864 Е27 D58х148 спираль Feron | 04036 | FERON | 132.04 | 139.38 | 147
9818019 | КЛЛ 42/840 E27 D98x207 спираль Philips | 872790080727100 | PHILIPS Лампы | 643.86 | 679.66 | 715
9818020 | КЛЛ 42/865 E27 D98x207 спираль Philips | 872790080719600 | PHILIPS Лампы | 643.86 | 679.66 | 715
9789457 | КЛЛ 45/827 E27 D58x180 спираль Comtech | CE IL 45/827 E27 | COMTECH | 308.39 | 325.54 | 343
9779694 | КЛЛ 45/827 E27 D75х180 спираль КОСМОС | LKsmT4SP45WE2727 | КОСМОС | 378.66 | 399.71 | 421
9787766 | КЛЛ 45/840 E27 D58x180 спираль Comtech | CE IL 45/840 E27 | COMTECH | 308.39 | 325.54 | 343
9773655 | КЛЛ 45/842 E27 D75х180 спираль КОСМОС | LKsmT4SP45WE2742 | КОСМОС | 378.66 | 399.71 | 421
9833449 | КЛЛ 45/864 Е27 D83х215 спираль Feron | 04110 | FERON | 540.37 | 570.41 | 600
9828410 | КЛЛ 5/827 E14 D36x119 2U Osram | 4008321141248 | ОСРАМ Смоленск | 79.41 | 83.83 | 88.2
9734375 | КЛЛ 5/827 E27 D28x144 I-обр Philips | 871150026353725 | PHILIPS Лампы | 263.8 | 278.47 | 293
9827805 | КЛЛ 5/840 G9 D32х76 спираль Feron | 04016 | FERON | 45.25 | 47.77 | 50.3
9827806 | КЛЛ 5/864 G9 D32х76 спираль Feron | 04017 | FERON | 45.25 | 47.77 | 50.3
9783007 | КЛЛ 55/827 E27 D75х190 спираль КОСМОС | LKsmT4SP55WE2727 | КОСМОС | 420.02 | 443.37 | 467
9779305 | КЛЛ 55/842 E27 D75х190 спираль КОСМОС | LKsmT4SP55WE2742 | КОСМОС | 420.02 | 443.37 | 467
9833521 | КЛЛ 55/864 Е27 D83х235 спираль Feron | 04111 | FERON | 540.37 | 570.41 | 600
9818023 | КЛЛ 60/860 E27 D98x223 спираль Philips | 872790080721900 | PHILIPS Лампы | 822.55 | 868.29 | 914
9827825 | КЛЛ 7/827 Е14 D37х91 3U Feron | 04608 | FERON | 44.82 | 47.31 | 49.8
9825085 | КЛЛ 7/827 E14 D50x94 шар Comtech | CE С MINI 7/827 E14 | COMTECH | 123.71 | 130.59 | 137
9827807 | КЛЛ 7/827 G9 D32х76 спираль Feron | 04018 | FERON | 91.04 | 96.1 | 101
9827798 | КЛЛ 7/827 GU10 D31х83 спираль Feron | 04656 | FERON | 29.08 | 30.69 | 32.3
9827856 | КЛЛ 7/840 Е14 D31х89 спираль Feron | 04645 | FERON | 74.35 | 78.48 | 82.6
9827826 | КЛЛ 7/840 Е14 D37х91 3U Feron | 04609 | FERON | 44.82 | 47.31 | 49.8
9827859 | КЛЛ 7/840 Е27 D31х89 спираль Feron | 04648 | FERON | 74.35 | 78.48 | 82.6
9827829 | КЛЛ 7/840 Е27 D37х91 3U Feron | 04612 | FERON | 44.82 | 47.31 | 49.8
9827808 | КЛЛ 7/840 G9 D32х76 спираль Feron | 04019 | FERON | 91.04 | 96.1 | 101
9827799 | КЛЛ 7/840 GU10 D31х83 спираль Feron | 04657 | FERON | 29.08 | 30.69 | 32.3
9827857 | КЛЛ 7/864 Е14 D31х89 спираль Feron | 04646 | FERON | 74.35 | 78.48 | 82.6
9827827 | КЛЛ 7/864 Е14 D37х91 3U Feron | 04610 | FERON | 44.82 | 47.31 | 49.8
9827860 | КЛЛ 7/864 Е27 D31х89 спираль Feron | 04649 | FERON | 74.35 | 78.48 | 82.6
9827830 | КЛЛ 7/864 Е27 D37х91 3U Feron | 04613 | FERON | 44.82 | 47.31 | 49.8
9827809 | КЛЛ 7/864 G9 D32х76 спираль Feron | 04020 | FERON | 91.04 | 96.1 | 101
9827800 | КЛЛ 7/864 GU10 D31х83 спираль Feron | 04658 | FERON | 29.08 | 30.69 | 32.3
9833522 | КЛЛ 85/864 Е27 D110х260 спираль Feron | 04113 | FERON | 641.41 | 677.07 | 713
9827831 | КЛЛ 9/827 Е14 D37х98 3U Feron | 04614 | FERON | 56.24 | 59.37 | 62.5
9780850 | КЛЛ 9/827 Е14 D37x95 спираль ZEON | SPC9wE1427 | ZEON | 88.72 | 93.66 | 98.6
9780831 | КЛЛ 9/827 Е14 D48x98 4U ZEON | 4U9WE1427 | ZEON | 84.98 | 89.7 | 94.4
9780868 | КЛЛ 9/827 Е27 D37x95 спираль ZEON | SPC9wE2727 | ZEON | 88.72 | 93.66 | 98.6
9827843 | КЛЛ 9/827 Е27 D42х92 4U Feron | 04626 | FERON | 51.45 | 54.3 | 57.2
9870949 | КЛЛ 9/827 E14 D35x110 свеча Comtech | CE B MINI 9/827 E14 | COMTECH | 89.44 | 94.41 | 99.4
9870193 | КЛЛ 9/827 E14 D40х90 спираль КОСМОС | LKsmT2SP9WE1427 | КОСМОС | 109.89 | 116.01 | 122
9875882 | КЛЛ 9/827 E14 D40x105 3U Comtech | CE ST UltraMini 9/827 E14 | COMTECH | 90.67 | 95.71 | 101
9782127 | КЛЛ 9/827 E14 D44x130 3U Comtech | CE ST 9/827 E14 | COMTECH | 63.98 | 67.53 | 71.1
9785299 | КЛЛ 9/827 E14 D48х104 спираль SuperMax | LSpMSPC9WE1427 | КОСМОС | 89.94 | 94.94 | 99.9
9782072 | КЛЛ 9/827 E14 D50x110 спираль Comtech | CE IL 9/827 E14 | COMTECH | 75.26 | 79.45 | 83.6
169991574 | КЛЛ 9/827 E27 D32х104 спираль КОСМОС | LKsmT2SPC9wE2727 | КОСМОС | 105.35 | 111.2 | 117
9786347 | КЛЛ 9/827 E27 D48х104 спираль SuperMax | LSpMSPC9WE2727 | КОСМОС | 89.94 | 94.94 | 99.9
9875892 | КЛЛ 9/827 E27 D55x105 шар Comtech | CE A MINI 9/827 E27 | COMTECH | 128.43 | 135.57 | 143
9827801 | КЛЛ 9/827 GU10 D31х88 спираль Feron | 04659 | FERON | 29.08 | 30.69 | 32.3
9827832 | КЛЛ 9/840 Е14 D37х98 3U Feron | 04615 | FERON | 56.24 | 59.37 | 62.5
9827835 | КЛЛ 9/840 Е27 D37х98 3U Feron | 04618 | FERON | 80.07 | 84.52 | 89
9875884 | КЛЛ 9/840 E14 D40x105 3U Comtech | CE ST UltraMini 9/840 E14 | COMTECH | 90.67 | 95.71 | 101
9782077 | КЛЛ 9/840 E14 D50x110 спираль Comtech | CE IL 9/840 E14 | COMTECH | 75.26 | 79.45 | 83.6
9827802 | КЛЛ 9/840 GU10 D31х88 спираль Feron | 04660 | FERON | 29.08 | 30.69 | 32.3
9780851 | КЛЛ 9/842 Е14 D37x95 спираль ZEON | SPC9wE1442 | ZEON | 88.72 | 93.66 | 98.6
9780869 | КЛЛ 9/842 Е27 D37x95 спираль ZEON | SPC9wE2742 | ZEON | 88.72 | 93.66 | 98.6
9786495 | КЛЛ 9/842 E14 D48х104 спираль SuperMax | LSpMSPC9WE1442 | КОСМОС | 89.94 | 94.94 | 99.9
9827863 | КЛЛ 9/864 Е14 D31х94 спираль Feron | 04652 | FERON | 74.35 | 78.48 | 82.6
9827833 | КЛЛ 9/864 Е14 D37х98 3U Feron | 04616 | FERON | 56.24 | 59.37 | 62.5
9827812 | КЛЛ 9/864 G9 D32х86 спираль Feron | 04717 | FERON | 91.04 | 96.1 | 101
9827803 | КЛЛ 9/864 GU10 D31х88 спираль Feron | 04661 | FERON | 29.08 | 30.69 | 32.3
9820266 | КЛЛ 9вт INC 9/827 E27 Космос | LKsmINC9WE2727 | КОСМОС | 96.38 | 101.74 | 107
9795946 | КЛЛ 9вт R 9/842 GU10 ZEON | R9WGU1042 | ZEON | 248.41 | 262.22 | 276
9794519 | КЛЛ 9вт SP 9/827 E27 Космос | LKsmSP9wE2727 | КОСМОС | 118.72 | 125.32 | 132
9791409 | КЛЛ 9вт SSS 9/842 E27 ZEON | SSS9wE2742 | ZEON | 121.62 | 128.38 | 135
9828418 | КЛЛ 13/825 E27 D50x116 спираль Osram | 4008321293985 | ОСРАМ Смоленск | 95.72 | 101.04 | 106
1538918 | КЛЛ 13/827 Е14 D33х96 спираль Feron | 04692 | FERON | 88.76 | 93.69 | 98.6
9780877 | КЛЛ 13/827 Е14 D37x114 спираль ZEON | SPC13wE1427 | ZEON | 97.44 | 102.86 | 108
9780756 | КЛЛ 13/827 Е14 D40x122 3U ZEON | 3U13wE1427 | ZEON | 82.62 | 87.21 | 91.8
2598393 | КЛЛ 13/827 Е27 D33х92 спираль Feron | 04695 | FERON | 88.76 | 93.69 | 98.6
9780879 | КЛЛ 13/827 Е27 D37x114 спираль ZEON | SPC13wE2727 | ZEON | 97.44 | 102.86 | 108
9780818 | КЛЛ 13/827 Е27 D40x122 3U ZEON | 3U13wE2727 | ZEON | 82.62 | 87.21 | 91.8
9793655 | КЛЛ 13/827 E14 D40x113 спираль Comtech | CE IL MINI 13/827 E14 | COMTECH | 93.7 | 98.92 | 104
9869751 | КЛЛ 13/827 E14 D43х95 спираль SuperMax | LSpMT2SPC13WE1427 | КОСМОС | 97.46 | 102.87 | 108
9785298 | КЛЛ 13/827 E14 D48х111 спираль SuperMax | LSpMSPC13WE1427 | КОСМОС | 95.99 | 101.33 | 107
9829361 | КЛЛ 13/827 E27 D40х110 4U КОСМОС | LKsmT24U13wE2727 | КОСМОС | 113.74 | 120.07 | 126
9781787 | КЛЛ 13/827 E27 D40x113 спираль Comtech | CE IL MINI 13/827 E27 | COMTECH | 93.7 | 98.92 | 104
9869754 | КЛЛ 13/827 E27 D43х95 спираль SuperMax | LSpMT2SPC13WE2727 | КОСМОС | 97.46 | 102.87 | 108
9782100 | КЛЛ 13/827 E27 D47x102 3U Comtech | CE ST MINI 13/827 E27 | COMTECH | 98.8 | 104.3 | 110
9785296 | КЛЛ 13/827 E27 D48х111 спираль SuperMax | LSpMSPC13WE2727 | КОСМОС | 95.99 | 101.33 | 107
9807488 | КЛЛ 13/827 E27 D50x116 спираль Osram | 4008321116482 | ОСРАМ Смоленск | 95.72 | 101.04 | 106
4937674 | КЛЛ 13/840 Е14 D33х96 спираль Feron | 04693 | FERON | 88.76 | 93.69 | 98.6
9793686 | КЛЛ 13/840 E14 D40x113 спираль Comtech | CE IL MINI 13/840 E14 | COMTECH | 93.7 | 98.92 | 104
9781815 | КЛЛ 13/840 E27 D40x113 спираль Comtech | CE IL MINI 13/840 E27 | COMTECH | 93.7 | 98.92 | 104
9780878 | КЛЛ 13/842 Е14 D37x114 спираль ZEON | SPC13wE1442 | ZEON | 97.44 | 102.86 | 108
9780817 | КЛЛ 13/842 Е14 D40x122 3U ZEON | 3U13wE1442 | ZEON | 82.62 | 87.21 | 91.8
9780880 | КЛЛ 13/842 Е27 D37x114 спираль ZEON | SPC13wE2742 | ZEON | 97.44 | 102.86 | 108
9780819 | КЛЛ 13/842 Е27 D40x122 3U ZEON | 3U13wE2742 | ZEON | 82.62 | 87.21 | 91.8
9869753 | КЛЛ 13/842 E14 D43х95 спираль SuperMax | LSpMT2SPC13WE1442 | КОСМОС | 97.46 | 102.87 | 108
9785297 | КЛЛ 13/842 E14 D48х111 спираль SuperMax | LSpMSPC13WE1442 | КОСМОС | 95.99 | 101.33 | 107
2119180 | КЛЛ 13/864 Е14 D33х96 спираль Feron | 04694 | FERON | 88.76 | 93.69 | 98.6
9156524 | КЛЛ 13/864 Е27 D33х92 спираль Feron | 04697 | FERON | 88.76 | 93.69 | 98.6
9794525 | КЛЛ 13вт SP 13/827 E27 Космос | LKsmLT4U13WE2727-FL | КОСМОС | 120.32 | 127.02 | 134
9759562 | КЛЛ 13вт SPC 13/842 E14 Космос | LKsmSPC13wE1442 | КОСМОС | 109.02 | 115.09 | 121
9783516 | КЛЛ 13вт SPC 13/842 E27 Космос | LKsmSPC13wE2742 | КОСМОС | 109.02 | 115.09 | 121
9870048 | КЛЛ 15/825 E27 D60x121 шар Osram | 4008321125344 | ОСРАМ Смоленск | 209.78 | 221.44 | 233
9784787 | КЛЛ 15/827 Е14 D37x120 спираль ZEON | SPC15wE1427 | ZEON | 98.7 | 104.18 | 110
9780881 | КЛЛ 15/827 Е27 D38x115 спираль ZEON | SPC15wE2727 | ZEON | 98.7 | 104.18 | 110
9780820 | КЛЛ 15/827 Е27 D40x132 3U ZEON | 3U15WE2727 | ZEON | 82.62 | 87.21 | 91.8
9827849 | КЛЛ 15/827 Е27 D44х96 6U Feron | 04638 | FERON | 125.78 | 132.77 | 140
9780838 | КЛЛ 15/827 Е27 D48x112 4U ZEON | 4U15WE2727 | ZEON | 90.74 | 95.79 | 101
9793689 | КЛЛ 15/827 E14 D40x116 спираль Comtech | CE IL MINI 15/827 E14 | COMTECH | 95.43 | 100.74 | 106
9802222 | КЛЛ 15/827 E14 D42х100 спираль КОСМОС | LKsmT2SPC15wE1427 | КОСМОС | 112.45 | 118.71 | 125
9870920 | КЛЛ 15/827 E14 D43х100 спираль SuperMax | LSpMT2SPC15WE1427 | КОСМОС | 98.35 | 103.82 | 109
9785698 | КЛЛ 15/827 E14 D48х115 4U SuperMax | LSpM4U15WE1427 | КОСМОС | 86.66 | 91.47 | 96.3
9786343 | КЛЛ 15/827 E14 D48х118 спираль SuperMax | LSpMSPC15WE1427 | КОСМОС | 94.55 | 99.82 | 105
9781894 | КЛЛ 15/827 E27 D40x116 спираль Comtech | CE IL MINI 15/827 E27 | COMTECH | 95.43 | 100.74 | 106
9691658 | КЛЛ 15/827 E27 D40x126 I-обр Philips | 871150075142310 | PHILIPS Лампы | 278.67 | 294.16 | 310
9738324 | КЛЛ 15/827 E27 D42х100 спираль КОСМОС | LKsmT2SPC15wE2727 | КОСМОС | 112.45 | 118.71 | 125
9869756 | КЛЛ 15/827 E27 D43х100 спираль SuperMax | LSpMT2SPC15WE2727 | КОСМОС | 98.35 | 103.82 | 109
9783568 | КЛЛ 15/827 E27 D45х115 4U КОСМОС | LKsmT34U15WE2727 | КОСМОС | 110.37 | 116.5 | 123
9786469 | КЛЛ 15/827 E27 D48х115 4U SuperMax | LSpM4U15WE2727 | КОСМОС | 90.67 | 95.71 | 101
1944376 | КЛЛ 15/827 E27 D48х118 спираль КОСМОС ПРОМ | LKsmSPC15wE2727_prom | КОСМОС | 73.04 | 77.1 | 81.2
9757457 | КЛЛ 15/827 E27 D48х118 спираль SuperMax | LSpMSPC15WE2727 | КОСМОС | 94.55 | 99.82 | 105
9762874 | КЛЛ 15/827 E27 D50x120 спираль Comtech | CE IL 15/827 E27 | COMTECH | 89.44 | 94.41 | 99.4
9783802 | КЛЛ 15/827 E27 D50x140 3U Comtech | CE ST 15/827 E27 | COMTECH | 72.43 | 76.45 | 80.5
9828423 | КЛЛ 15/827 E27 D60х121 Шар Осрам | 4008321403209 | ОСРАМ Смоленск | 228.99 | 241.72 | 254
9831348 | КЛЛ 15/827 E27 D63x110 шар Comtech | CE C 15/827 E27 | COMTECH | 125.6 | 132.58 | 140
9827934 | КЛЛ 15/840 Е14 D50х124 4U Feron | 04561 | FERON | 89.57 | 94.55 | 99.5
9827850 | КЛЛ 15/840 Е27 D44х96 6U Feron | 04639 | FERON | 125.78 | 132.77 | 140
7195746 | КЛЛ 15/840 Е27 D45х100 спираль Feron | 04743 | FERON | 100.72 | 106.33 | 112
9793687 | КЛЛ 15/840 E14 D40x116 спираль Comtech | CE IL MINI 15/840 E14 | COMTECH | 95.43 | 100.74 | 106
9782048 | КЛЛ 15/840 E27 D40x116 спираль Comtech | CE IL MINI 15/840 E27 | COMTECH | 95.43 | 100.74 | 106
9782081 | КЛЛ 15/840 E27 D50x120 спираль Comtech | CE IL 15/840 E27 | COMTECH | 89.44 | 94.41 | 99.4
9732489 | КЛЛ 15/840 E27 D50x140 3U Comtech | CE ST 15/840 E27 | COMTECH | 72.43 | 76.45 | 80.5
9875895 | КЛЛ 15/840 E27 D63x110 шар Comtech | CE C 15/840 E27 | COMTECH | 125.6 | 132.58 | 140
9784788 | КЛЛ 15/842 Е14 D37x120 спираль ZEON | SPC15wE1442 | ZEON | 98.7 | 104.18 | 110
9780882 | КЛЛ 15/842 Е27 D38x115 спираль ZEON | SPC15wE2742 | ZEON | 98.7 | 104.18 | 110
9780821 | КЛЛ 15/842 Е27 D40x132 3U ZEON | 3U15WE2742 | ZEON | 82.62 | 87.21 | 91.8
9780842 | КЛЛ 15/842 Е27 D48x112 4U ZEON | 4U15WE2742 | ZEON | 90.74 | 95.79 | 101
9786492 | КЛЛ 15/842 E14 D48х118 спираль SuperMax | LSpMSPC15WE1442 | КОСМОС | 94.55 | 99.82 | 105
9780740 | КЛЛ 15/842 E27 D42х100 спираль КОСМОС | LKsmT2SPC15wE2742 | КОСМОС | 112.45 | 118.71 | 125
9783567 | КЛЛ 15/842 E27 D45х115 4U КОСМОС | LKsmT34U15WE2742 | КОСМОС | 110.37 | 116.5 | 123
9785700 | КЛЛ 15/842 E27 D48х115 4U SuperMax | LSpM4U15WE2742 | КОСМОС | 90.67 | 95.71 | 101
6975964 | КЛЛ 15/842 E27 D48х118 спираль КОСМОС ПРОМ | LKsmSPC15wE2742_prom | КОСМОС | 73.04 | 77.1 | 81.2
9786493 | КЛЛ 15/842 E27 D48х118 спираль SuperMax | LSpMSPC15WE2742 | КОСМОС | 94.55 | 99.82 | 105
9795958 | КЛЛ 15/864 Е27 D37x120 спираль ZEON | SPC15WE2764 | ZEON | 98.7 | 104.18 | 110
9827842 | КЛЛ 15/864 Е27 D42х108 4U Feron | 04634 | FERON | 107.24 | 113.2 | 119
9827851 | КЛЛ 15/864 Е27 D44х96 6U Feron | 04640 | FERON | 125.78 | 132.77 | 140
2318147 | КЛЛ 15/864 Е27 D45х100 спираль Feron | 04744 | FERON | 100.72 | 106.33 | 112
6311787 | КЛЛ 16/865 E27 D45x130 3U Osram | 4008321108630 | OSRAM | 101.39 | 107.03 | 113
9799506 | КЛЛ 17/827(825) E27 D45x156 2U Osram | 4008321108517 | ОСРАМ Смоленск | 82.58 | 87.17 | 91.8
9828413 | КЛЛ 17/860 E27 D45x156 2U Osram | 4050300871875 | ОСРАМ Смоленск | 82.29 | 86.87 | 91.4
9828420 | КЛЛ 18/825 E27 D54x123 спираль Osram | 4008321294029 | ОСРАМ Смоленск | 131.62 | 138.93 | 146
9828414 | КЛЛ 18/827 E27 D54x123 спираль Osram | 4008321055811 | ОСРАМ Смоленск | 107.78 | 113.78 | 120
9829383 | КЛЛ 18/840 E27 D54x123 спираль Osram | 4008321294944 | ОСРАМ Смоленск | 131.62 | 138.93 | 146
610354 | КЛЛ 18вт Economy 6Y E27 теплая Philips | 871150046930410 | PHILIPS Лампы | 101.39 | 107.03 | 113
9827939 | КЛЛ 20/827 Е14 D50х134 4U Feron | 04563 | FERON | 93.4 | 98.59 | 104
9780823 | КЛЛ 20/827 Е27 D40x150 3U ZEON | 3U20WE2727 | ZEON | 92.51 | 97.66 | 103
9827852 | КЛЛ 20/827 Е27 D44х104 6U Feron | 04641 | FERON | 129.61 | 136.82 | 144
9860685 | КЛЛ 20/827 Е27 D44x115 6U ZEON | 6U20WE2727 | ZEON | 139.18 | 146.92 | 155
7488766 | КЛЛ 20/827 Е27 D45х105 спираль Feron | 04745 | FERON | 107.65 | 113.63 | 120
9780844 | КЛЛ 20/827 Е27 D48x132 4U ZEON | 4U20WE2727 | ZEON | 97.11 | 102.52 | 108
9780885 | КЛЛ 20/827 Е27 D48x152 спираль ZEON | SPC20wE2727 | ZEON | 117.37 | 123.9 | 130
9682553 | КЛЛ 20/827 E27 D121x182 шар Philips | 871150046898700 | PHILIPS Лампы | 447.44 | 472.32 | 497
9782050 | КЛЛ 20/827 E27 D40x117 спираль Comtech | CE IL MINI 20/827 E27 | COMTECH | 99.69 | 105.23 | 111
9783569 | КЛЛ 20/827 E27 D45х120 4U КОСМОС | LKsmT34U20WE2727 | КОСМОС | 119.2 | 125.84 | 132
9782103 | КЛЛ 20/827 E27 D47x115 3U Comtech | CE ST MINI 20/827 E27 | COMTECH | 112.9 | 119.18 | 125
2191630 | КЛЛ 20/827 E27 D48х126 спираль КОСМОС ПРОМ | LKsmSPC20wE2727_prom | КОСМОС | 78.98 | 83.37 | 87.8
9785294 | КЛЛ 20/827 E27 D48х126 спираль SuperMax | LSpMSPC20WE2727 | КОСМОС | 104.76 | 110.59 | 116
9785701 | КЛЛ 20/827 E27 D48х130 4U SuperMax | LSpM4U20WE2727 | КОСМОС | 95.98 | 101.31 | 107
9738327 | КЛЛ 20/827 E27 D50х112 спираль КОСМОС | LKsmT2SPC20wE2727 | КОСМОС | 119.25 | 125.88 | 133
9782133 | КЛЛ 20/827 E27 D50x165 3U Comtech | CE ST 20/827 E27 | COMTECH | 78.36 | 82.72 | 87.1
9762875 | КЛЛ 20/827 E27 D60x130 спираль Comtech | CE IL 20/827 E27 | COMTECH | 93.7 | 98.92 | 104
9782141 | КЛЛ 20/827 E27 D60x170 цилиндр Comtech | CE T CL 20/827 E27 | COMTECH | 107.26 | 113.22 | 119
9861054 | КЛЛ 20/827 E27 D66x129 цилиндр Philips | 871150066259010 | PHILIPS Лампы | 269.24 | 284.21 | 299
9745715 | КЛЛ 20/827 E27 D71x152 цилиндр Philips | 871150046818500 | PHILIPS Лампы | 406.31 | 428.89 | 451
9813789 | КЛЛ 20/827 E27 DIM D61x127 спираль Philips | 871016339470110 | PHILIPS Лампы | 496.38 | 523.98 | 552
9827940 | КЛЛ 20/840 Е14 D50х134 4U Feron | 04564 | FERON | 93.4 | 98.59 | 104
9827853 | КЛЛ 20/840 Е27 D44х104 6U Feron | 04642 | FERON | 129.61 | 136.82 | 144
6445365 | КЛЛ 20/840 Е27 D45х105 спираль Feron | 04746 | FERON | 107.65 | 113.63 | 120
9782051 | КЛЛ 20/840 E27 D40x117 спираль Comtech | CE IL MINI 20/840 E27 | COMTECH | 99.69 | 105.23 | 111
9782104 | КЛЛ 20/840 E27 D47x115 3U Comtech | CE ST MINI 20/840 E27 | COMTECH | 112.9 | 119.18 | 125
9782134 | КЛЛ 20/840 E27 D50x165 3U Comtech | CE ST 20/840 E27 | COMTECH | 78.36 | 82.72 | 87.1
9782082 | КЛЛ 20/840 E27 D60x130 спираль Comtech | CE IL 20/840 E27 | COMTECH | 93.7 | 98.92 | 104
9782148 | КЛЛ 20/840 E27 D60x170 цилиндр Comtech | CE T CL 20/840 E27 | COMTECH | 107.26 | 113.22 | 119
9782107 | КЛЛ 20/840 E27 D67x155 шар Comtech | CE A 20/840 E27 | COMTECH | 136.43 | 144.02 | 152
9780824 | КЛЛ 20/842 Е27 D40x150 3U ZEON | 3U20WE2742 | ZEON | 92.51 | 97.66 | 103
9860689 | КЛЛ 20/842 Е27 D44x115 6U ZEON | 6U20WE2742 | ZEON | 139.18 | 146.92 | 155
9780845 | КЛЛ 20/842 Е27 D48x132 4U ZEON | 4U20WE2742 | ZEON | 97.11 | 102.52 | 108
9780883 | КЛЛ 20/842 Е27 D48x152 спираль ZEON | SPC20wE2742 | ZEON | 117.37 | 123.9 | 130
КЛЛ Неинтегрированные
67950010 | КЛЛ 11вт Dulux S 11/840 2p G23 Osram | 4050300010618 | OSRAM | 69.49 | 73.35 | 77.2
9666782 | КЛЛ 11вт Dulux S/Е 11/827 4p 2G7 Osram | 4050300017662 | OSRAM | 65.94 | 69.61 | 73.3
9673684 | КЛЛ 11вт Dulux S/Е 11/840 4p 2G7 Osram | 4050300020181 | OSRAM | 65.94 | 69.61 | 73.3
9828051 | КЛЛ 11вт EST1 1U/2P,864,G23 Feron | 04280 | FERON | 36.72 | 38.76 | 40.8
9691660 | КЛЛ 11вт PL-S 11/840 2p G23 Philips | 871150026109070 | PHILIPS Лампы | 78.71 | 83.08 | 87.5
9532962 | КЛЛ 11вт PL-S 11/840 4p 2G7 Philips | 871150026122970 | PHILIPS Лампы | 90.06 | 95.06 | 100
9699083 | КЛЛ 13вт Dulux D/Е 13/830 4p G24q-1 Osr. | 4050300389059 | OSRAM | 138.99 | 146.72 | 154
9680170 | КЛЛ 13вт PL-C 13/830 2p G24d-1 Philips | 871150062084270 | PHILIPS Лампы | 123.38 | 130.24 | 137
9702655 | КЛЛ 13вт PL-C 13/830 4p G24q-1 Philips | 871150062331770 | PHILIPS Лампы | 123.38 | 130.24 | 137
9680175 | КЛЛ 13вт PL-C 13/840 2p G24d-1 Philips | 871150062086670 | PHILIPS Лампы | 123.38 | 130.24 | 137
9719898 | КЛЛ 16вт PL-Q 16/827 2p GR8 Philips | 871150026965225 | PHILIPS Лампы | 345.34 | 364.54 | 384
9671920 | КЛЛ 18вт Dulux D 18/840 2p G24d-2 Osram | 4050300012056 | OSRAM | 121.25 | 127.98 | 135
9687611 | КЛЛ 18вт Dulux D/Е 18/840 4p G24q-2 Os | 4050300017617 | ОСРАМ Смоленск | 148.2 | 156.43 | 165
9689297 | КЛЛ 18вт Dulux L 18/830 2G11 Osram | 4050300010731 | OSRAM | 161.66 | 170.65 | 180
9680155 | КЛЛ 18вт PL-C 18/830 2p G24d-2 Philips | 871150062091070 | PHILIPS Лампы | 124.81 | 131.75 | 139
9695942 | КЛЛ 18вт PL-C 18/830 4p G24q-2 Philips | 871150062333170 | PHILIPS Лампы | 124.81 | 131.75 | 139
9674201 | КЛЛ 18вт PL-C 18/840 2p G24d-2 Philips | 871150062093470 | PHILIPS Лампы | 124.81 | 131.75 | 139
9686887 | КЛЛ 18вт PL-C 18/840 4p G24q-2 Philips | 871150062334870 | PHILIPS Лампы | 124.81 | 131.75 | 139
9699334 | КЛЛ 18вт PL-L 18/840 4p 2G11 Philips | 871150070669040 | PHILIPS Лампы | 170.9 | 180.4 | 190
9747772 | КЛЛ 18вт PL-T 18/830 4p GX24q-2 Philips | 871150061076870 | PHILIPS Лампы | 265.21 | 279.96 | 295
9701689 | КЛЛ 18вт PL-T 18/840 4p GX24q-2 Philips | 871150061099770 | PHILIPS Лампы | 265.21 | 279.96 | 295
9780901 | КЛЛ 26вт CF D/E 26/840 4p G24q3 Comtech | CF D/E 26/840 G24q3 | COMTECH | 61.16 | 64.56 | 68
9669719 | КЛЛ 26вт Dulux D 26/830 2p G24d-3 Osram | 4050300025711 | OSRAM | 121.25 | 127.98 | 135
9680154 | КЛЛ 26вт Dulux D 26/840 2p G24d-3 Osram | 4050300012049 | OSRAM | 121.25 | 127.98 | 135
9739152 | КЛЛ 26вт Dulux T/Е 26/840 4p GX24q-3 Os | 4050300342283 | OSRAM | 242.53 | 256.01 | 269
9680165 | КЛЛ 26вт PL-C 26/830 2p G24d-3 Philips | 871150062098970 | PHILIPS Лампы | 124.81 | 131.75 | 139
9683967 | КЛЛ 26вт PL-C 26/830 4p G24q-3 Philips | 871150062335570 | PHILIPS Лампы | 124.81 | 131.75 | 139
9671246 | КЛЛ 26вт PL-C 26/840 2p G24d-3 Philips | 871150062100970 | PHILIPS Лампы | 124.09 | 130.99 | 138
9703853 | КЛЛ 32вт PL-T 32/830 4p GX24q-3 Philips | 871150061128470 | PHILIPS Лампы | 311.3 | 328.61 | 346
9738153 | КЛЛ 36вт Dulux F 36/827 2G10 Osram | 4050300312187 | OSRAM | 358.81 | 378.77 | 399
9685011 | КЛЛ 36вт PL-L 36/840 4p 2G11 Philips | 871150070675140 | PHILIPS Лампы | 185.08 | 195.37 | 206
9715362 | КЛЛ 38вт PL-Q 38/835 4p GR10 Philips | 871150027173025 | PHILIPS Лампы | 606.27 | 639.98 | 674
9709562 | КЛЛ 55вт PL-L 55/830 4p 2G11 Philips | 871150061541140 | PHILIPS Лампы | 207.07 | 218.58 | 230
9697493 | КЛЛ 55вт PL-L 55/840 4p 2G11 Philips | 871150061542840 | PHILIPS Лампы | 207.07 | 218.58 | 230
9780884 | КЛЛ 9вт CF S 9/827 2p G23 Comtech | CF S 9/827 G23 | COMTECH | 30.02 | 31.68 | 33.3
9780897 | КЛЛ 9вт CF S 9/840 2p G23 Comtech | CF S 9/840 G23 | COMTECH | 30.02 | 31.68 | 33.3
9533521 | КЛЛ 9вт Dulux S 9/840 2p G23 Osram | 4050300010588 | OSRAM | 69.49 | 73.35 | 77.2
9691661 | КЛЛ 9вт PL-S 9/840 2p G23 Philips | 871150026087170 | PHILIPS Лампы | 78.71 | 83.08 | 87.5
Люминесцентные лампы
Линейные люминесцентные лампы
Линейные люминесцентные лампы стандартной цветопередачи
9672605 | ЛЛ 13вт L 13/640 G5 белая Osram | 4050300008974 | OSRAM | 117 | 123.5 | 130
9666853 | ЛЛ 15вт L 15/640 G13 белая Osram | 4050300207179 | OSRAM | 117 | 123.5 | 130
9691654 | ЛЛ 15вт TLD 15/33-640 G13 белая Philips | 871150070277740 | PHILIPS Лампы | 135.44 | 142.97 | 150
9747628 | ЛЛ 15вт TLD 15/54-765 G13 дневная Philips | 871150072221840 | PHILIPS Лампы | 135.44 | 142.97 | 150
9723169 | ЛЛ 18вт ЛБ-18 G13 белая | 360811717 | Лисма ГУП РМ | 18.02 | 19.02 | 20
9725286 | ЛЛ 18вт ЛД-18 G13 дневная | 360813500 | Лисма ГУП РМ | 18.02 | 19.02 | 20
9734601 | ЛЛ 18вт L 18/640 G13 белая OsramСмоленск | 4008321959652С | ОСРАМ Смоленск | 22.35 | 23.59 | 24.8
9734602 | ЛЛ 18вт L 18/765 G13 дневн OsramСмоленск | 4008321959669С | ОСРАМ Смоленск | 22.35 | 23.59 | 24.8
67970063 | ЛЛ 18вт TLD 18/33-640 G13 белая Philips | 872790081576400 | PHILIPS Лампы | 26.79 | 28.27 | 29.8
9667964 | ЛЛ 18вт TLD 18/54-765 G13 дневная Philip | 872790081578800 | PHILIPS Лампы | 26.79 | 28.27 | 29.8
9740751 | ЛЛ 20вт ЛБ-20-2 G13 белая | 361030100 | Лисма ГУП РМ | 18.48 | 19.51 | 20.5
9723168 | ЛЛ 20вт ЛД-20-2 G13 дневная | 361050018 | Лисма ГУП РМ | 18.48 | 19.51 | 20.5
9666854 | ЛЛ 30вт L 30/640 G13 белая Osram | 4050300207469 | OSRAM | 81.55 | 86.08 | 90.6
9686640 | ЛЛ 30вт TLD 30/33-640 G13 белая Philips | 871150070282140 | PHILIPS Лампы | 81.04 | 85.55 | 90
9721429 | ЛЛ 30вт TLD 30/54-765 G13 дневн. Philips | 871150072263840 | PHILIPS Лампы | 81.04 | 85.55 | 90
9859970 | ЛЛ 36вт ЛБ-36 G13 белая | 363013013 | Лисма ГУП РМ | 22.94 | 24.21 | 25.5
9829371 | ЛЛ 36вт ЛД-36 G13 дневная | 363015019 | Лисма ГУП РМ | 22.94 | 24.21 | 25.5
9735624 | ЛЛ 36вт L 36/640 G13 белая OsramСмоленск | 4050300001708С | ОСРАМ Смоленск | 27.52 | 29.05 | 30.6
9735626 | ЛЛ 36вт L 36/765 G13 дневная Osram Смоленск | 4050300224954C | ОСРАМ Смоленск | 27.52 | 29.05 | 30.6
9745717 | ЛЛ 36вт TLD 1м 36/33-640 G13 белая Phili | 871150070288340 | PHILIPS Лампы | 149.61 | 157.93 | 166
67900020 | ЛЛ 36вт TLD 36/33-640 G13 белая Philips | 872790081582500 | PHILIPS Лампы | 39.52 | 41.71 | 43.9
9672864 | ЛЛ 36вт TLD 36/54-765 G13 дневная Philip | 872790081584900 | PHILIPS Лампы | 39.52 | 41.71 | 43.9
9723080 | ЛЛ 40вт ЛБ-40 G13 белая D=38мм | 363042100 | Лисма ГУП РМ | 23.06 | 24.34 | 25.6
9723177 | ЛЛ 40вт ЛБ-40-2 G13 белая D=32мм | 363042500 | Лисма ГУП РМ | 21.23 | 22.41 | 23.6
9723078 | ЛЛ 40вт ЛД-40 G13 дневная D=38мм | 363055100 | Лисма ГУП РМ | 23.06 | 24.34 | 25.6
9746335 | ЛЛ 40вт ЛД-40-2 G13 дневная D=32мм | 363055813 | Лисма ГУП РМ | 21.23 | 22.41 | 23.6
9751932 | ЛЛ 40вт L 40/640 G13 Т12 белая OsramСмоленск | 4050300014708 | ОСРАМ Смоленск | 26.6 | 28.07 | 29.5
9778975 | ЛЛ 40вт L 40/765 G13 Т12 дневн OsramСмоленск | 4008321155207 | ОСРАМ Смоленск | 31.9 | 33.67 | 35.4
9751933 | ЛЛ 40вт L 40/765 G13 Т12 дневн OsramСмоленск | 4050300228693 | ОСРАМ Смоленск | 26.6 | 28.07 | 29.5
9818016 | ЛЛ 58вт L 58/640 G13 белая OsramСмоленск | 4008321959843 | ОСРАМ Смоленск | 43.61 | 46.03 | 48.5
9533683 | ЛЛ 58вт L 58/640 G13 белая OsramСмоленск | 4050300001784 | OSRAM | 60.46 | 63.83 | 67.2
9818017 | ЛЛ 58вт L 58/765 G13 дневн OsramСмоленск | 4008321959850 | ОСРАМ Смоленск | 43.61 | 46.03 | 48.5
9533472 | ЛЛ 58вт TLD 58w/33-640 G13 белая Philips | 872790081588700 | PHILIPS Лампы | 56.94 | 60.1 | 63.3
9672865 | ЛЛ 58вт TLD 58w/54-765 G13 дневная Phil. | 872790081590000 | PHILIPS Лампы | 56.94 | 60.1 | 63.3
9691651 | ЛЛ 6вт TL 6/33-640 G5 белая Philips | 871150071583827 | PHILIPS Лампы | 109.21 | 115.29 | 121
9723081 | ЛЛ 80вт ЛБ-80 G13 белая | 368025000 | Лисма ГУП РМ | 29.03 | 30.64 | 32.3
9723083 | ЛЛ 80вт ЛД-80 G13 дневная | 368060000 | Лисма ГУП РМ | 29.03 | 30.64 | 32.3
72420100 | ЛЛ 80вт L 80/640 G13 Т12 белая OsramСмоленск | 40083221154699 | ОСРАМ Смоленск | 46.5 | 49.09 | 51.7
9532977 | ЛЛ 80вт L 80/765 G13 Т12 дневн OsramСмоленск | 4008321154736 | ОСРАМ Смоленск | 46.5 | 49.09 | 51.7
9691652 | ЛЛ 8вт TL 8/33-640 G5 белая Philips | 871150070473327 | PHILIPS Лампы | 109.21 | 115.29 | 121
Линейные люминесцентные лампы с улучщеной цветопередачей
9754137 | ЛЛ 10вт L 10/827 G13 теплая Osram | 4050300446165 | OSRAM | 156 | 164.67 | 173
9533520 | ЛЛ 18вт L 18/830 G13 тепло-бел. Osram | 4050300517810 | OSRAM | 58.16 | 61.4 | 64.6
9794758 | ЛЛ 18вт L 18/830 G13 тепло-бел. Osram | 4008321354389 | ОСРАМ Смоленск | 43.37 | 45.77 | 48.2
9680377 | ЛЛ 18вт L 18/840 G13 белая Osram | 4050300517797 | OSRAM | 58.16 | 61.4 | 64.6
9793953 | ЛЛ 18вт L 18/840 G13 белая Osram | 4008321206237 | ОСРАМ Смоленск | 43.37 | 45.77 | 48.2
9793954 | ЛЛ 18вт L 18/865 G13 дневн Osram | 4008321206213 | ОСРАМ Смоленск | 43.37 | 45.77 | 48.2
9683562 | ЛЛ 18вт L 18/954 G13 хол.бел. Osram | 4050300018256 | OSRAM | 126.22 | 133.25 | 140
9685307 | ЛЛ 18вт TLD 18/827 G13 теплая Philips | 871150063162640 | PHILIPS Лампы | 58.85 | 62.12 | 65.4
9680196 | ЛЛ 18вт TLD 18/830 G13 тепло-бел. Philip | 871150063165740 | PHILIPS Лампы | 58.85 | 62.12 | 65.4
9750123 | ЛЛ 18вт TLD 18/830 Xtra G13 тепло-бел. Philips | 871150054498840 | PHILIPS Лампы | 351.72 | 371.28 | 391
9750128 | ЛЛ 18вт TLD 18/830 Xtreme G13 тепло-бел. Philips | 871150054492640 | PHILIPS Лампы | 626.12 | 660.93 | 696
9671099 | ЛЛ 18вт TLD 18/840 G13 белая Philips | 871150063171840 | PHILIPS Лампы | 58.85 | 62.12 | 65.4
9698252 | ЛЛ 18вт TLD 18/865 G13 дневная Philips | 871150063177040 | PHILIPS Лампы | 58.85 | 62.12 | 65.4
9742452 | ЛЛ 18вт TLD 18/930 De Luxe G13 тепло-бел. Philips | 871150088837225 | PHILIPS Лампы | 187.92 | 198.36 | 209
9716060 | ЛЛ 18вт TLD 18/950 De Luxe G13 хол.бел. Philips | 871150088843325 | PHILIPS Лампы | 187.92 | 198.36 | 209
9719156 | ЛЛ 18вт TLD 18/950 Graphica G13 хол.бел. Philips | 871150088850125 | PHILIPS Лампы | 246.76 | 260.49 | 274
9696523 | ЛЛ 18вт TLD 18/965 De Luxe G13 дневная Philips | 871150088846425 | PHILIPS Лампы | 187.92 | 198.36 | 209
9709385 | ЛЛ 18вт TLD 18/965 Graphica G13 дневная Philips | 871150088852525 | PHILIPS Лампы | 246.76 | 260.49 | 274
9762229 | ЛЛ 30вт TLD 30/840 G13 белая.Philips | 871150063186240 | PHILIPS Лампы | 206.7 | 218.19 | 230
9794759 | ЛЛ 36вт L 36/830 G13 тепло-бел. Osram | 4008321354402 | ОСРАМ Смоленск | 51.91 | 54.8 | 57.7
9680378 | ЛЛ 36вт L 36/840 G13 белая Osram | 4050300517872 | OSRAM | 75.87 | 80.1 | 84.3
9793957 | ЛЛ 36вт L 36/840 G13 белая Osram | 4008321206176 | ОСРАМ Смоленск | 51.91 | 54.8 | 57.7
9793958 | ЛЛ 36вт L 36/865 G13 дневн Osram | 4008321206190 | ОСРАМ Смоленск | 51.91 | 54.8 | 57.7
9680198 | ЛЛ 36вт TLD 36/830 G13 тепло-бел. Philip | 871150063195440 | PHILIPS Лампы | 73.74 | 77.83 | 81.9
9712749 | ЛЛ 36вт TLD 36/835 G13 белая Philips | 871150063198540 | PHILIPS Лампы | 79.34 | 83.76 | 88.2
9676780 | ЛЛ 36вт TLD 36/840 G13 белая Philips | 871150063201240 | PHILIPS Лампы | 73.74 | 77.83 | 81.9
9702468 | ЛЛ 36вт TLD 36/865 G13 дневная Philips | 871150063207440 | PHILIPS Лампы | 73.74 | 77.83 | 81.9
8404355 | ЛЛ 36вт TLD 36/930 De Luxe G13 тепло-бел. Philips | 871150088856325 | PHILIPS Лампы | 202.81 | 214.09 | 225
9714064 | ЛЛ 36вт TLD 36/950 G13 хол.бел. Philips | 871150088860025 | PHILIPS Лампы | 202.81 | 214.09 | 225
9789702 | ЛЛ 36вт TLD 36/950 G13 Graphica белая.Ph. | 871150088864825 | PHILIPS Лампы | 270.18 | 285.21 | 300
9771059 | ЛЛ 36вт TLD Secura 36/840 G13 белая.Ph. | 871150064014740 | PHILIPS Лампы | 567.98 | 599.56 | 631
9680199 | ЛЛ 58вт TLD 58/830 G13 тепло-бел. Philip | 871150063213540 | PHILIPS Лампы | 84.38 | 89.08 | 93.8
9676781 | ЛЛ 58вт TLD 58/840 G13 белая Philips | 871150063219740 | PHILIPS Лампы | 84.38 | 89.08 | 93.8
9759053 | ЛЛ 58вт TLD 58/865 G13 дневная Philips | 871150063225840 | PHILIPS Лампы | 84.38 | 89.08 | 93.8
9746525 | ЛЛ 58вт TLD 90 De Luxe 58/950 G13 хол.бе | 871150088871625 | PHILIPS Лампы | 249.62 | 263.49 | 277
9791758 | ЛЛ 8вт TL 8/827 G5 белая Philips | 871150070474027 | PHILIPS Лампы | 117 | 123.5 | 130
Линейные люминесцентные лампы Т4 (12мм)
9828062 | ЛЛ 12вт EST13/Т4,864,G5,холодн.Feron | 03020 | FERON | 21.42 | 22.61 | 23.8
9713758 | ЛЛ 16вт FL 12 16/840 G5 белая Comtech | FL 12 16/840 | COMTECH | 54.4 | 57.42 | 60.4
9721373 | ЛЛ 20вт FL 12 20/840 G5 белая Comtech | FL 12 20/840 | COMTECH | 67.53 | 71.28 | 75
9794821 | ЛЛ 28вт FL 12 28/840 G5 белая Comtech | FL 12 28/840 | COMTECH | 107.88 | 113.87 | 120
Линейные люминесцентные лампы Т5 (16мм)
9868143 | КЛЛ 14/825 E27 D45x128 3U Osram | 4008321394965 | OSRAM | 357.37 | 377.25 | 397
9761223 | ЛЛ 14вт T5 FH 14/830 G5 тепло-бел.Osram | 4050300464824 | OSRAM | 96.44 | 101.8 | 107
9695516 | ЛЛ 14вт T5 FH 14/840 G5 белая Osram | 4050300464688 | OSRAM | 96.44 | 101.8 | 107
9677802 | ЛЛ 14вт TL5 HE 14/840 G5 белая Philips | 871150063940055 | PHILIPS Лампы | 126.91 | 133.97 | 141
9818027 | ЛЛ 16вт TL-D Eco 16/830 G13 тепло-бел. Philips | 871150026857040 | PHILIPS Лампы | 93.74 | 98.95 | 104
9818028 | ЛЛ 16вт TL-D Eco 16/840 G13 белая. Philips | 871150026861740 | PHILIPS Лампы | 93.74 | 98.95 | 104
9720818 | ЛЛ 21вт TL5 HE 21/830 G5 тепло-бел. Phil | 871150063942455 | PHILIPS Лампы | 141.82 | 149.71 | 158
9710638 | ЛЛ 22вт TL5 22/840 кольцевая бел.Philips | 871150064221925 | PHILIPS Лампы | 815.46 | 860.8 | 906
9720820 | ЛЛ 24вт TL5 HO 24/830 G5 тепло-бел. Phil | 871150063958555 | PHILIPS Лампы | 146.79 | 154.96 | 163
9686403 | ЛЛ 28вт T5 FH 28/840 G5 белая Osram | 4050300464725 | OSRAM | 136.15 | 143.72 | 151
9672400 | ЛЛ 28вт TL5 HE 28/840 G5 белая Philips | 871150063948655 | PHILIPS Лампы | 141.82 | 149.71 | 158
9720821 | ЛЛ 39вт TL5 HO 39/840 G5 белая Philips | 871150063964655 | PHILIPS Лампы | 148.9 | 157.19 | 165
9708080 | ЛЛ 54вт T5 FQ 54/840 G5 белая Osram | 4050300453392 | OSRAM | 155.28 | 163.91 | 173
9673157 | ЛЛ 8вт L 8/640 G5 белая Osram | 4050300008912 | OSRAM | 79.41 | 83.83 | 88.2
Линейные люминесцентные лампы специального назначения
9676548 | ЛЛ спец.18вт L18/77 G13 д/растений Osram | 4050300004235 | OSRAM | 134.73 | 142.23 | 150
9702469 | ЛЛ спец.30вт TLD 30/79 д/мясн.прилавков | 871150070624940 | PHILIPS Лампы | 222.67 | 235.04 | 247
9535209 | ЛЛ спец.36вт L36/76 G13 д/мясн.прилавков | 4050300010526 | OSRAM | 180.12 | 190.13 | 200
9668936 | ЛЛ спец.36вт L36/77 G13 д/растений Osram | 4050300003184 | OSRAM | 171.61 | 181.15 | 191
9533806 | ЛЛ УФ 30вт TUV30 G13 бактерицидн.Philips | 871150072620940 | PHILIPS Лампы | 570.9 | 602.64 | 634
9686035 | ЛЛ УФ 4вт TL 4/08 G5 черн.колба Philips | 871150095101427 | PHILIPS Лампы | 189.33 | 199.86 | 210
9686036 | ЛЛ УФ 6вт TL 6/08 G5 черн.колба Philips | 871150095098727 | PHILIPS Лампы | 189.33 | 199.86 | 210
Цветные линейные люминесцентные лампы
9678362 | ЛЛ цвет.18вт TLD 18/15 G13 красная Phil | 871150072684140 | PHILIPS Лампы | 238.97 | 252.26 | 266
9678363 | ЛЛ цвет.18вт TLD 18/16 G13 желтая Phil | 871150072687240 | PHILIPS Лампы | 238.97 | 252.26 | 266
9678364 | ЛЛ цвет.18вт TLD 18/17 G13 зеленая Phil | 871150064298140 | PHILIPS Лампы | 200.67 | 211.83 | 223
9678365 | ЛЛ цвет.18вт TLD 18/18 G13 синяя Philips | 871150072690240 | PHILIPS Лампы | 200.67 | 211.83 | 223
9762187 | ЛЛ цвет.24вт TL5 24/170 G5 ЗЕЛЕНАЯ Coloured Pro | 871150061184020 | PHILIPS Лампы | 611.25 | 645.24 | 679
Люминесцентные кольцевые лампы
9710638 | ЛЛ 22вт TL5 22/840 кольцевая бел.Philips | 871150064221925 | PHILIPS Лампы | 815.46 | 860.8 | 906
9691655 | ЛЛ 22вт TLE 22/33-640 кольцевая бел.Phil | 871150055942515 | PHILIPS Лампы | 219.82 | 232.05 | 244
9701672 | ЛЛ 22вт TLE 22/54-765 кольцевая днев.Ph. | 871150063390315 | PHILIPS Лампы | 219.82 | 232.05 | 244
67981022 | ЛЛ 32вт L 32/640 кольцевая белая Osram | 4050300209418 | OSRAM | 168.75 | 178.13 | 188
9691656 | ЛЛ 32вт TLE 32/33-640 кольцевая бел.Phil | 871150055956215 | PHILIPS Лампы | 229.75 | 242.53 | 255
9727837 | ЛЛ 32вт TLE 32/54-765 кольцевая дневн Ph | 871150063387315 | PHILIPS Лампы | 229.75 | 242.53 | 255
9721017 | ЛЛ 40вт T5 FC 40/830 2Gx13 кольцев.тепл.бел.Osram | 4050300528540 | OSRAM | 826.81 | 872.79 | 919
9729048 | ЛЛ 55вт T5 FC 55/840 2Gx13 кольцев Osram | 4050300528588 | OSRAM | 875.03 | 923.68 | 972
Газоразрядные лампы высокого давления
Металлогалогенные (МГЛ)
35-400вт
9686151 | МГЛ 400вт HQI-T 400/N-638 E40 гор.Osram | 4050300324647 | OSRAM | 1186.07 | 1252.02 | 1318
9710637 | МГЛ 70вт CDM-T 70/830 G12 Philips | 871150019699615 | PHILIPS Лампы | 876.16 | 924.87 | 974
9672787 | МГЛ 70вт CDM-T 70/942 G12 Philips | 871150019927015 | PHILIPS Лампы | 876.16 | 924.87 | 974
9784773 | МГЛ 70вт CDM-TС 70/942 G8,5 Philips | 871150021275715 | PHILIPS Лампы | 1021.6 | 1078.4 | 1135
9668971 | МГЛ 70вт CDM-TD 70/830 RX7s Philips | 871150019782515 | PHILIPS Лампы | 807.66 | 852.57 | 897
9750177 | МГЛ 70вт CDM-TP 70/830 PG12-2 Philips | 871150020127015 | PHILIPS Лампы | 3272.71 | 3454.67 | 3636
9788659 | МГЛ 70вт HСI-T 70/NDL-942 G12 Osram | 4050300873626 | OSRAM | 925.77 | 977.24 | 1029
9716431 | МГЛ 70вт HQI-E 70/WDL-831 E27 Osram | 4050300397801 | OSRAM | 1441.41 | 1521.55 | 1602
9825079 | МГЛ 70вт HQI-TS 70/NDL-842 Excel.RX7s гор.Osram | 4008321964304 | OSRAM | 452.32 | 477.46 | 503
9825082 | МГЛ 70вт HQI-TS 70/WDL-830 Excel.RX7s гор.Osr. | 4008321964281 | OSRAM | 452.32 | 477.46 | 503
9716998 | МГЛ 70вт MHN-TD 70/730 RX7s гориз. Phil. | 871150056268515 | PHILIPS Лампы | 443.49 | 468.15 | 493
9672475 | МГЛ 70вт MHN-TD 70/842 RX7s гориз. Phil. | 871150073398615 | PHILIPS Лампы | 443.49 | 468.15 | 493
9688943 | МГЛ 100вт HQI-E 100/NDL-840 E27 Osram | 4050300345833 | OSRAM | 1323.94 | 1397.54 | 1471
9717166 | МГЛ 150вт CDM-T 150/830 G12 Philips | 871150019780115 | PHILIPS Лампы | 950.05 | 1002.88 | 1056
67800010 | МГЛ 150вт CDM-T 150/942 G12 Philips | 871150020005115 | PHILIPS Лампы | 950.05 | 1002.88 | 1056
9675577 | МГЛ 150вт CDM-TD 150/830 RX7s Philips | 871150019784915 | PHILIPS Лампы | 872.55 | 921.06 | 970
9675578 | МГЛ 150вт CDM-TD 150/942 RX7s Philips | 871150020025915 | PHILIPS Лампы | 872.55 | 921.06 | 970
9712708 | МГЛ 150вт CDO-TT 150/828 E40 Philips | 871150020536015 | PHILIPS Лампы | 2189.69 | 2311.44 | 2433
9825087 | МГЛ 150вт HQI-TS 150/NDL-842 Excel.RX7s гор.Os | 4008321149671 | OSRAM | 481.88 | 508.67 | 535
9716999 | МГЛ 150вт MHN-TD 150/730 RX7s гориз. Ph. | 871150019350615 | PHILIPS Лампы | 443.49 | 468.15 | 493
9672476 | МГЛ 150вт MHN-TD 150/842 RX7s гориз. Ph. | 871150073399315 | PHILIPS Лампы | 443.49 | 468.15 | 493
9671468 | МГЛ 250вт ДРИ-250-7(5) Е40 | 382200014 | Лисма ГУП РМ | 369.53 | 390.07 | 411
9789193 | МГЛ 250вт ДРИЗ-250-2 Е40 зеркальная | 382212019 | Лисма ГУП РМ | 697.71 | 736.51 | 775
9675442 | МГЛ 250вт HPI Plus BU 250/745 E40 верт. | 871150018114515 | PHILIPS Лампы | 1082.8 | 1143.01 | 1203
9787738 | МГЛ 250вт HPI Plus BU-P E40 верт.c покрытием | 871150021147715 | PHILIPS Лампы | 1630.22 | 1720.85 | 1811
9750181 | МГЛ 35вт CDM-R 35/830 PAR30L E27 30грд Philips | 871150019703010 | PHILIPS Лампы | 1920.6 | 2027.39 | 2134
9750191 | МГЛ 35вт CDM-R111 35/830 GX8.5 24грд Philips | 871150020450910 | PHILIPS Лампы | 1838.25 | 1940.46 | 2043
9671375 | МГЛ 400вт ДРИ-400-7(5) Е40 | 383600500 | Лисма ГУП РМ | 406.36 | 428.95 | 452
9683868 | МГЛ 400вт HPI Plus BU 400/745 E40 верт. | 871150018252410 | PHILIPS Лампы | 1329.57 | 1403.49 | 1477
9759308 | МГЛ 400вт HPI Plus BUS-P с ИЗУ E40 верт.c покрытие | 871150021145310 | PHILIPS Лампы | 2677.57 | 2826.44 | 2975
9674136 | МГЛ 400вт HPI-T Plus 400/645 E40 гориз. | 871150017990615 | PHILIPS Лампы | 1289.86 | 1361.58 | 1433
более 400вт
9683849 | МГЛ 1000вт 380В ДРИ-1000-6 Е40,гориз.+-60гр | 385250012 | Лисма ГУП РМ | 736.76 | 777.71 | 819
9686478 | МГЛ 2000вт ДРИ-2000-6 Е40,гориз.+-60гр | 386070017 | Лисма ГУП РМ | 1969.37 | 2078.87 | 2188
9702484 | МГЛ 2000вт HPI-T Pro 2000/642 E40 380в | 871150020235245 | PHILIPS Лампы | 6919.39 | 7304.11 | 7688
9750112 | МГЛ 2000вт HPI-T Pro 2000/646 E40 220в | 871150018376745 | PHILIPS Лампы | 7120.08 | 7515.96 | 7911
9715478 | МГЛ 2000вт HQI-T 2000/N E40 380в Osram | 4050300015347 | OSRAM | 6010.47 | 6344.66 | 6678
9671690 | МГЛ 700вт ДРИ-700-5 Е40 | 384154000 | Лисма ГУП РМ | 691.8 | 730.27 | 769
Натриевые (ДНаТ)
50-400вт
9667053 | ДНаТ 100вт Рефлакс Е40 |  | Рефлакс | 204.77 | 216.15 | 228
9714251 | ДНаТ 100вт LHP-T E40 Comtech | LHP-T 100Вт E40 | COMTECH | 246.97 | 260.71 | 274
9821616 | ДНаТ 100вт NAV-T E40 Osram | 4008321087287 | ОСРАМ Смоленск | 310.35 | 327.6 | 345
9696098 | ДНаТ 100вт SON-T Basic E40 Philips | 871150020291830 | PHILIPS Лампы | 296.83 | 313.34 | 330
9756211 | ДНаТ 100вт-1М Е40 С | 374042819 | Лисма ГУП РМ | 202.89 | 214.17 | 225
9679534 | ДНаТ 150вт NAV-T E40 Osram | 4050300015668 | OSRAM | 375.54 | 396.41 | 417
9697234 | ДНаТ 150вт SON-T Basic E40 Philips | 871150020293230 | PHILIPS Лампы | 364.38 | 384.64 | 405
9750372 | ДНаТ 150вт SON-T Comfort Pro E40 Philips | 871150019228815 | PHILIPS Лампы | 1122.51 | 1184.92 | 1247
9756143 | ДНаТ 150вт-1М Е40 С | 374043000 | Лисма ГУП РМ | 207.35 | 218.88 | 230
9714254 | ДНаТ 250вт LHP-T E40 Comtech | LHP-T 250Вт E40 | COMTECH | 240.87 | 254.27 | 268
9671946 | ДНаТ 250вт NAV-T E40 Osram | 4050300015675 | ОСРАМ Смоленск | 392.73 | 414.56 | 436
9750373 | ДНаТ 250вт SON PIA Hg Free E40 Philips | 871150020055615 | PHILIPS Лампы | 790.66 | 834.61 | 879
9696449 | ДНаТ 250вт SON-T Basic E40 Philips | 871150020295630 | PHILIPS Лампы | 373.45 | 394.21 | 415
9754452 | ДНаТ 250вт-5М E40 | 374044815 | Лисма ГУП РМ | 216.08 | 228.09 | 240
9714255 | ДНаТ 400вт LHP-T E40 Comtech | LHP-T 400Вт E40 | COMTECH | 258.74 | 273.12 | 287
9677934 | ДНаТ 400вт NAV-T E40 Osram | 4050300015682 | OSRAM | 407.03 | 429.66 | 452
9737250 | ДНаТ 400вт SON Comfort Pro E40 Philips | 871150018222715 | PHILIPS Лампы | 1617.45 | 1707.38 | 1797
9739625 | ДНаТ 400вт SON-T Basic E40 Philips | 871150020580330 | PHILIPS Лампы | 397.28 | 419.37 | 441
9681354 | ДНаТ 400вт SON-T Pro E40 Philips | 871150017984515 | PHILIPS Лампы | 728.26 | 768.75 | 809
9756144 | ДНаТ 400вт-5М Е40 С | 374045212 | Лисма ГУП РМ | 232.29 | 245.22 | 258
9750374 | ДНаТ 50вт SDW-T PG12-1 белая Philips Master | 871150073403715 | PHILIPS Лампы | 1945.06 | 2053.21 | 2161
9535759 | ДНаТ 70вт Рефлакс E27 |  | Рефлакс | 191.21 | 201.84 | 212
67981058 | ДНаТ 70вт NAV-T Е27 Osram | 4050300255590 | OSRAM | 336.19 | 354.89 | 374
8961267 | ДНаТ 70вт SON PIA Plus E27 Master Philips | 871150020426430 | PHILIPS Лампы | 809.08 | 854.06 | 899
9696097 | ДНаТ 70вт SON-T Basic E27 Philips | 871150020289530 | PHILIPS Лампы | 320.11 | 337.9 | 356
9756142 | ДНаТ 70вт-1М Е27 С | 374042000 | Лисма ГУП РМ | 195.35 | 206.21 | 217
более 400вт
9693894 | ДНаТ 1000вт NAV-T E40 Osram | 4050300251417 | OSRAM | 2595.81 | 2740.14 | 2884
9703425 | ДНаТ 1000вт SON-T Pro E40 Philips | 871150018412245 | PHILIPS Лампы | 2722.93 | 2874.33 | 3026
9745076 | ДНаТ 600вт SON-T PIA Plus Е40 Philips | 871150019742915 | PHILIPS Лампы | 2123.04 | 2241.08 | 2359
Для прямой замены ДРЛ
9734733 | ДНаТ 110вт SON-H Pro E27 д/замены ДРЛ125 | 871150020186730 | PHILIPS Лампы | 484.31 | 511.24 | 538
9688016 | ДНаТ 220вт SON-H Pro E40 д/замены ДРЛ250 | 871150018207415 | PHILIPS Лампы | 575.79 | 607.81 | 640
9692786 | ДНаТ 350вт SON-H Pro E40 д/замен.ДРЛ400 | 871150018213515 | PHILIPS Лампы | 642.44 | 678.16 | 714
Ртутные (ДРЛ)
80-400вт
72410110 | ДРЛ 125вт Е27 С | 381010000 | Лисма ГУП РМ | 73.27 | 77.34 | 81.4
9681348 | ДРЛ 125вт HPL-N E27 Philips | 871150018012430 | PHILIPS Лампы | 127.03 | 134.1 | 141
9534455 | ДРЛ 125вт HQL E27 Osram | 4050300012377 | OSRAM | 128.41 | 135.55 | 143
9672869 | ДРЛ 250вт HPL-N E40 Philips | 871150018060515 | PHILIPS Лампы | 177.13 | 186.98 | 197
67981037 | ДРЛ 250вт HQL E40 Osram | 4050300015064 | OSRAM | 186.55 | 196.92 | 207
9714242 | ДРЛ 250вт PLM E40 Comtech | PLM-250Вт E40 | COMTECH | 125.6 | 132.58 | 140
72410130 | ДРЛ 250вт-М Е40 С | 382020100 | Лисма ГУП РМ | 86.02 | 90.8 | 95.6
9681350 | ДРЛ 400вт HPL-N E40 Philips | 871150018045210 | PHILIPS Лампы | 224.52 | 237 | 249
9669144 | ДРЛ 400вт HQL E40 Osram | 4050300015071 | OSRAM | 244.44 | 258.03 | 272
72410140 | ДРЛ 400вт-М Е40 С | 383009500 | Лисма ГУП РМ | 107.55 | 113.53 | 119
9704045 | ДРЛ 80вт HPL-N E27 Philips | 871150017997530 | PHILIPS Лампы | 169.61 | 179.04 | 188
более 400вт
72410170 | ДРЛ 1000вт Е40 С | 385041000 | Лисма ГУП РМ | 419.77 | 443.11 | 466
9700577 | ДРЛ 1000вт HPL-N E40 Philips | 871150018403010 | PHILIPS Лампы | 2535.57 | 2676.55 | 2817
72410160 | ДРЛ 700вт Е40 С | 384041000 | Лисма ГУП РМ | 322.99 | 340.95 | 359
9714245 | ДРЛ 700вт PLM E40 Comtech | PLM-700Вт E40 | COMTECH | 423.4 | 446.94 | 470
Смешанного света (ДРВ)
9673036 | ДРВ 500W HWL 235V E40 OSRAM ртутно-вольфрам-я | 4050300216928 | OSRAM | 373.12 | 393.86 | 415
9692346 | ДРВ 750вт Е40 ртутно-вольфрамовая | 384180100 | Лисма ГУП РМ | 394.52 | 416.46 | 438
9766152 | ДРВ 160вт Е27 ртутно-вольфрамовая | 382004100 | Лисма ГУП РМ | 117.89 | 124.44 | 131
9673035 | ДРВ 160вт HWL Е27 Osram ртутно-вольфр-я | 4050300015453 | OSRAM | 113.98 | 120.31 | 127
9674232 | ДРВ 160вт ML Е27 Philips ртутно-вольфр-я | 871150018135030 | PHILIPS Лампы | 174.38 | 184.08 | 194
9714258 | ДРВ 160вт PLV E27 Comtech | PLV-160Вт E27 | COMTECH | 103.5 | 109.26 | 115
9669780 | ДРВ 250вт Е40 ртутно-вольфрамовая | 382015000 | Лисма ГУП РМ | 179.03 | 188.99 | 199
9670748 | ДРВ 250вт HWL Е40 Osram ртутно-вольфр-я | 4050300515977 | OSRAM | 190.22 | 200.79 | 211
9674233 | ДРВ 250вт ML Е40 Philips ртутно-вольфр-я | 871150020129415 | PHILIPS Лампы | 251.98 | 265.98 | 280
9714263 | ДРВ 250вт PLV E40 Comtech | PLV-250Вт E40 | COMTECH | 175.01 | 184.74 | 194
9669781 | ДРВ 500вт Е40 ртутно-вольфрамовая | 384003011 | Лисма ГУП РМ | 235.96 | 249.09 | 262
9708131 | ДРВ 500вт ML Е40 Philips ртутно-вольфр-я | 871150020133110 | PHILIPS Лампы | 453.13 | 478.32 | 503
9714268 | ДРВ 500вт PLV E40 Comtech | PLV-500Вт E40 | COMTECH | 302.01 | 318.8 | 336
Лампы специального назначения
9535061 | ДКсТ 10000вт 220в спец.цоколь(кабель) | 766010049 | ЛИСМА-ВНИИИС | 2308.46 | 2436.81 | 2565
9535062 | ДКсТ 20000вт 380в спец.цоколь(кабель) | 20000-3 | ЛИСМА-ВНИИИС | 2616.26 | 2761.72 | 2907
9711408 | ДРТ-1000 УФ спец.цоколь | 370780016 | Лисма ГУП РМ | 329.13 | 347.43 | 366
9732635 | ИКЗК-215-225-250 E27 Калашниково красная |  | Калашниковский ЭЛЗ | 70.06 | 73.95 | 77.8
9816304 | Лампа к фонарю ФАГ 6V 0,75A P13,5s MACTRONIC | Б000308 | БИНОМ | 32.66 | 34.48 | 36.3
9679695 | Лампа к фонарю ФОС 3-5/6 5,2в 0,85A P13,5S 6406510 | 4008321178671 | OSRAM | 102.11 | 107.78 | 113
9703743 | МН 2,5-0,15 Е10 |  | Уфимский ЭЛЗ | 4.24 | 4.47 | 4.7
169991680 | МН 2,5-0,75 Е10 |  | Уфимский ЭЛЗ | 4.24 | 4.47 | 4.7
9724116 | МН 26-0,12 Е10 |  | Уфимский ЭЛЗ | 4.24 | 4.47 | 4.7
9727120 | МН 3,5-0,26 Е10 |  | Уфимский ЭЛЗ | 4.24 | 4.47 | 4.7
9710803 | ОП 6-3 спец. д/оптических приборов | 12800010 | Лисма ГУП РМ | 84.63 | 89.34 | 94
9774501 | РН 15вт 220в Е14 T26 CL д/холодильников Comtech | T26 CL 15 E14 | COMTECH | 4.61 | 4.87 | 5.1
9780408 | РН 25вт 220в Е14 T26 CL д/холодильников Comtech | T26 CL 25 E14 | COMTECH | 4.61 | 4.87 | 5.1
9795011 | С-110-60-1Н (судовые) Е27H |  | Лисма ГУП РМ | 20.38 | 21.51 | 22.6
11010351 | Ц 220-230-15 B15d цилиндрическая |  | Томский ЭЛЗ | 16.53 | 17.45 | 18.4
9831610 | Ц 220-230-15 E14/25 цилиндрическая |  | Томский ЭЛЗ | 16.53 | 17.45 | 18.4
9747002 | Ц 220-230-15-1 E27/27 цилиндрическая |  | Томский ЭЛЗ | 16.53 | 17.45 | 18.4
9831611 | Ц 220-230-25 Е14 цилиндрическая |  | Томский ЭЛЗ | 16.53 | 17.45 | 18.4
9712777 | Ц 220-230-25 B15d цилиндрическая |  | Томский ЭЛЗ | 16.53 | 17.45 | 18.4
9747003 | Ц 220-230-25-1 E27/27 цилиндрическая |  | Томский ЭЛЗ | 9.17 | 9.68 | 10.2
9831612 | Ц 235-245-10 Е14/25 цилиндрическая |  | Томский ЭЛЗ | 16.53 | 17.45 | 18.4
9708517 | Ц 235-245-10 B15d цилиндрическая |  | Томский ЭЛЗ | 39.28 | 41.47 | 43.6
9747005 | Ц 235-245-10-1 Е27/27 цилиндрическая |  | Томский ЭЛЗ | 16.53 | 17.45 | 18.4
Светодиодные источники света
9816976 | LED 1,5Вт IP44 G60 230в E27 хамелеон Deco | 872790053509925 | PHILIPS Лампы | 406.77 | 429.39 | 452
9815765 | LED 1Вт 230в GU10 15град зеленая AccentColor | 872790053605800 | PHILIPS Лампы | 310.07 | 327.31 | 345
9816975 | LED 1Вт IP44 G50 230в Е27 холод.бел. Deco | 872790053510525 | PHILIPS Лампы | 310.07 | 327.31 | 345
9860963 | LED лампа 13/855 E27 ЛМС-88,1050Лм,Светорезерв | ЛМС-88 | Светорезерв | 3505.51 | 3700.41 | 3895
6325414 | LED лампа 6.5w/860 E27,580Лм,90-264В (ЛОН),ALJO | LB-HD-6,5C-E27 | ALJO (LED лампы) | 0 | 0 | 0

## Комплектующие
Адрес: Энтузиастов, 14 Телефон: (383) 299-04-21
8-923-237-16-64
Прайс-лист "ОптСнабЭлектро"
Комплектующие
Код товара | Товар | Артикул | Производитель | 2 уровень скидки | 1 уровень скидки | Розница
ПРА
ПРА для ЛЛ
7454545 | ПРА КЛЛ TC-D 1х13Вт встр. | TC-D 1х13 | Аргос-Трейд | 59.73 | 63.05 | 66.4
6586121 | ПРА КЛЛ TC-D 1х18Вт встр. | TC-D 1х18 | Аргос-Трейд | 67.66 | 71.43 | 75.2
70900160 | ПРА ЛЛ АВТ 18/20-001 встр. УХЛ4 | 19020001 | Ардатовский СТЗ | 89.02 | 93.96 | 98.9
70900150 | ПРА ЛЛ АВТ 36/40-001(002) встр. УХЛ4 | 19036001 | Ардатовский СТЗ | 96.41 | 101.76 | 107
9679868 | ПРА ЛЛ BTA18 встр. Philips | 871150091911330 | PHILIPS Лампы | 125.59 | 132.57 | 140
9679869 | ПРА ЛЛ BTA58 L31 встр. Philips | 871150091922930 | PHILIPS Лампы | 197.71 | 208.71 | 220
3692631 | ПРА ЛЛ Light Power 11/4-SC встр. | LightPower11/4-SC | Аргос-Трейд | 57.37 | 60.56 | 63.7
3794709 | ПРА ЛЛ Light Power 15/4-SC встр. | LightPower15/4-SC | Аргос-Трейд | 74.17 | 78.3 | 82.4
9815185 | ПРА ЛЛ Light Power 18/4-SC встр. | OБ9LD1182 | Аргос-Трейд | 74.17 | 78.3 | 82.4
1165662 | ПРА ЛЛ Light Power 30/4-SC встр. | LightPower30/4-SC | Аргос-Трейд | 74.17 | 78.3 | 82.4
9815186 | ПРА ЛЛ Light Power 36/1-ST/4M-SC встр. | ОБ9LD1366 | Аргос-Трейд | 74.17 | 78.3 | 82.4
2485334 | ПРА ЛЛ Light Power 58/4M-SC встр. | LightPower58/4M-SC | Аргос-Трейд | 139.85 | 147.63 | 155
ПРА для ДРЛ
9669859 | ПРА ДРЛ 1И1000ДРЛ44-004 незав.IP54 УХЛ1 | 02540 | Кадошкинский ЭТЗ | 1264.45 | 1334.76 | 1405
9754006 | ПРА ДРЛ 1И1000ДРЛ71Н-001 незав.IP54 УХЛ1 | М00018364 | Кольчуг. сельхозтех. | 1171.66 | 1236.81 | 1302
9533229 | ПРА ДРЛ 1И125ДРЛ44-003 незав.IP54 УХЛ1 | 02493 | Кадошкинский ЭТЗ | 417.57 | 440.79 | 464
9702677 | ПРА ДРЛ 1И125ДРЛ44Н-003 встр.IP20 УХЛ2 | 02491 | Кадошкинский ЭТЗ | 275.73 | 291.06 | 306
9678886 | ПРА ДРЛ 1И125ДРЛ64Н-001 встр.IP20 УХЛ2 | М00018366 | Кольчуг. сельхозтех. | 272.52 | 287.67 | 303
9754003 | ПРА ДРЛ 1И125ДРЛ64Н-001 незав.IP54 УХЛ1 | 000000019 | Кольчуг. сельхозтех. | 392.23 | 414.04 | 436
9533230 | ПРА ДРЛ 1И250ДРЛ44-003 незав.IP54 УХЛ1 | 02494 | Кадошкинский ЭТЗ | 516.9 | 545.64 | 574
9702678 | ПРА ДРЛ 1И250ДРЛ44Н-003 встр.IP20 УХЛ2 | 02489 | Кадошкинский ЭТЗ | 389.21 | 410.85 | 432
9751730 | ПРА ДРЛ 1И250ДРЛ71Н-001 незав.IP54 УХЛ1 | М00018373 | Кольчуг. сельхозтех. | 516.69 | 545.42 | 574
9533231 | ПРА ДРЛ 1И400ДРЛ44-003 незав.IP54 УХЛ1 | 02282 | Кадошкинский ЭТЗ | 704.85 | 744.04 | 783
70900140 | ПРА ДРЛ 1И400ДРЛ44Н-003 встр.IP20 УХЛ2 | 02278 | Кадошкинский ЭТЗ | 567.37 | 598.91 | 630
9754004 | ПРА ДРЛ 1И400ДРЛ71Н-001 незав.IP54 УХЛ1 | М00018379 | Кольчуг. сельхозтех. | 738.79 | 779.86 | 821
9534805 | ПРА ДРЛ 1И700ДРЛ44-019 незав.IP54 УХЛ1 | 01573 | Кадошкинский ЭТЗ | 1161.96 | 1226.56 | 1291
9754005 | ПРА ДРЛ 1И700ДРЛ71Н-001 незав.IP54 УХЛ1 | М00018383 | Кольчуг. сельхозтех. | 1057.79 | 1116.6 | 1175
9715423 | ПРА ДРЛ BHL400 L202 встр. Philips | 871150073920930 | PHILIPS Лампы | 1141.65 | 1205.12 | 1269
ПРА для ДНаТ/МГЛ
9731760 | ПРА ДНаТ 1И1000ДНаТ46-001 нез.IP54 УХЛ1 | 01535 | Кадошкинский ЭТЗ | 2401.89 | 2535.43 | 2669
9723781 | ПРА ДНаТ 1И150ДНаТ46-004 незав.IP54 УХЛ1 | 01536 | Кадошкинский ЭТЗ | 790.59 | 834.54 | 878
9696774 | ПРА ДНаТ 1И150ДНаТ46Н-015 встр.IP20 УХЛ2 | 01511 | Кадошкинский ЭТЗ | 375.36 | 396.23 | 417
9833462 | ПРА ДНаТ 1И150ДНаТ64Н-001 встр.IP20 УХЛ2 | М00018368 | Кольчуг. сельхозтех. | 366.99 | 387.39 | 408
9829110 | ПРА ДНаТ 1И150ДНаТ64Н-001 незав.IP54 УХЛ1 | М00018367 | Кольчуг. сельхозтех. | 757.81 | 799.95 | 842
9667912 | ПРА ДНаТ 1И250ДНаТ46-003 незав.IP54 УХЛ1 | 02306 | Кадошкинский ЭТЗ | 956.45 | 1009.63 | 1063
9688980 | ПРА ДНаТ 1И250ДНаТ46Н-003 встр.IP20 УХЛ2 | 02293 | Кадошкинский ЭТЗ | 561.9 | 593.15 | 624
9830119 | ПРА ДНаТ 1И250ДНаТ71Н-001 встр.IP20 УХЛ2 | М00018370 | Кольчуг. сельхозтех. | 584.63 | 617.14 | 650
9831331 | ПРА ДНаТ 1И250ДНаТ71Н-001 незав.IP54 УХЛ1 | М00018369 | Кольчуг. сельхозтех. | 952.44 | 1005.4 | 1058
9534780 | ПРА ДНаТ 1И400ДНаТ46-002 незав.IP54 УХЛ1 | 01538 | Кадошкинский ЭТЗ | 1281.73 | 1352.99 | 1424
9688981 | ПРА ДНаТ 1И400ДНаТ46Н-001 встр.IP20 УХЛ2 | 02277 | Кадошкинский ЭТЗ | 818.26 | 863.76 | 909
9831340 | ПРА ДНаТ 1И400ДНаТ71Н-001 встр.IP20 УХЛ2 | М00018376 | Кольчуг. сельхозтех. | 768.94 | 811.69 | 854
9829792 | ПРА ДНаТ 1И400ДНаТ71Н-001 незав.IP54 УХЛ1 | М00018375 | Кольчуг. сельхозтех. | 1172.47 | 1237.67 | 1303
9774205 | ПРА МГЛ 1И1000ДРИ48-001 незав.IP54 УХЛ1 | 01746 | Кадошкинский ЭТЗ | 2354.87 | 2485.8 | 2617
9731761 | ПРА МГЛ 1И2000ДРИ81-001 незав.IP54 УХЛ1 | 01779 | Кадошкинский ЭТЗ | 5612.13 | 5924.17 | 6236
9682701 | ПРА МГЛ 1И250ДРИ48-012 незав.IP54 УХЛ1 | 01551 | Кадошкинский ЭТЗ | 852.22 | 899.61 | 947
9831342 | ПРА МГЛ 1И250ДРИ71Н-001 незав.IP54 УХЛ1 | М00019877 | Кольчуг. сельхозтех. | 721.45 | 761.56 | 802
9687495 | ПРА МГЛ 1И400ДРИ48-011 незав.IP54 УХЛ1 | 01555 | Кадошкинский ЭТЗ | 1221.74 | 1289.67 | 1358
9753693 | ПРА МГЛ 1И400ДРИ71Н-001 незав.IP54 УХЛ1 | М00018377 | Кольчуг. сельхозтех. | 1081.41 | 1141.53 | 1202
9671842 | ПРА МГЛ 1И700ДРИ48-010 незав.IP54 УХЛ1 | 01559 | Кадошкинский ЭТЗ | 1893.49 | 1998.77 | 2104
9747602 | ПРА МГЛ BHL2000 L76 встр.380/415в Philips | 871150006384700 | PHILIPS Лампы | 5655.07 | 5969.49 | 6283
9859883 | ЭПРА МГЛ 150w,пласт.корп.Feron | 21518 | FERON | 812.05 | 857.2 | 902
ЭПРА
ЭПРА для ЛЛ
9826832 | ЭПРА ЛЛ 1х18 встр.Feron | 21519 | FERON | 67.65 | 71.41 | 75.2
9826834 | ЭПРА ЛЛ 1х36 встр.Feron | 21521 | FERON | 76.25 | 80.49 | 84.7
9815193 | ЭПРА ЛЛ 1х36 LST 136-B теплый пуск встр. | ЭLST136B | Аргос-Трейд | 163.32 | 172.41 | 181
9815194 | ЭПРА ЛЛ 1х36 LST 136-S1 холодный пуск встр. | ЭLST136S1 | Аргос-Трейд | 135.35 | 142.87 | 150
9776261 | ЭПРА ЛЛ 2х18 QTP8 2x18 встр. Osram | 4008321131607 | OSRAM | 553.09 | 583.84 | 615
9787032 | ЭПРА ЛЛ 2х36 встр.Feron | 21524 | FERON | 131.53 | 138.85 | 146
9815192 | ЭПРА ЛЛ 2х36 LST 236-B теплый пуск встр. | ЭLST236B | Аргос-Трейд | 186.68 | 197.06 | 207
9815191 | ЭПРА ЛЛ 2х36 LST 236-S2 холодный пуск встр. | ЭLST236S2 | Аргос-Трейд | 163.32 | 172.41 | 181
9788377 | ЭПРА ЛЛ 2х36/4х18 EZ-PLUS Osram | 4008321210449 | ОСРАМ Смоленск | 348.16 | 367.51 | 387
9754447 | ЭПРА ЛЛ 2x36 HF-P TLD встр. Philips | 871150093150430 | PHILIPS Лампы | 495.66 | 523.21 | 551
9754445 | ЭПРА ЛЛ 3/4x18 HF-P TLD встр. Philips | 871150093164130 | PHILIPS Лампы | 536.07 | 565.88 | 596
169991100 | ЭПРА ЛЛ 4х14 QT-FH 4x14 встр. Osram | 4050300459097 | OSRAM | 682.87 | 720.84 | 759
9791531 | ЭПРА ЛЛ димир.QTi 4x18 DIM встр.Osram | 4008321070012 | OSRAM | 2031.58 | 2144.54 | 2257
ЭПРА для КЛЛ
9794613 | ЭПРА КЛЛ 1х4-16 QT-ECO S встр.Osram | 4050300638584 | OSRAM | 300.77 | 317.49 | 334
Трансформаторы
9815619 | Трансф-р электрон.105w Round 12V | THE 105 ROUND | COMTECH | 282.27 | 297.96 | 314
9789511 | Трансф-р электрон.105w SL BEETLE 12V | THE 105 SL BEETLE | COMTECH | 257.23 | 271.53 | 286
9713484 | Трансф-р электрон.105w Slim 12V | THE 105W SL | COMTECH | 282.27 | 297.96 | 314
9828289 | Трансф-р электрон.105w,TRA110,12v Feron | 21482 | FERON | 104.81 | 110.64 | 116
9828293 | Трансф-р электрон.105w,TRA18,12v,с/защ.Feron | 21012 | FERON | 203.94 | 215.28 | 227
9714200 | Трансф-р электрон.150w Short 12V | THE 150 SHORT | COMTECH | 520.75 | 549.7 | 579
9828290 | Трансф-р электрон.150w,TRA110,12v Feron | 21483 | FERON | 152.95 | 161.46 | 170
9828294 | Трансф-р электрон.150w,TRA17,12v,с/защ.Feron | 21013 | FERON | 318.32 | 336.02 | 354
9828284 | Трансф-р электрон.150w,TRA25,12v Feron | 21006 | FERON | 118.65 | 125.25 | 132
9828295 | Трансф-р электрон.200w,TRA16,12v,с/защ.Feron | 21014 | FERON | 355.01 | 374.76 | 394
9828285 | Трансф-р электрон.200w,TRA25,12v Feron | 21029 | FERON | 212.54 | 224.35 | 236
169991660 | Трансф-р электрон.210w Round 12V | THE 210 ROUND | COMTECH | 564.5 | 595.89 | 627
9828296 | Трансф-р электрон.250w,TRA15,12v,с/защ.Feron | 21015 | FERON | 385.51 | 406.93 | 428
9828286 | Трансф-р электрон.250w,TRA25,12v Feron | 21030 | FERON | 233.97 | 246.97 | 260
169991661 | Трансф-р электрон.300w Round 12V | THE 300 ROUND | COMTECH | 940.84 | 993.15 | 1045
9789510 | Трансф-р электрон.400w Short 12V | THE 400 SHORT | COMTECH | 705.65 | 744.89 | 784
9713485 | Трансф-р электрон.60w SL BEETLE 12V | THE 60W SL BEETLE | COMTECH | 177.93 | 187.82 | 198
9828297 | Трансф-р электрон.60w,TRA23,12v,с/защ.Feron | 21011 | FERON | 147.72 | 155.94 | 164
3665462 | Трансф-р электрон.ET PARROT 105/220-240I PL OSRAM | 4008321364562 | OSRAM | 275.13 | 290.42 | 306
3704401 | Трансф-р электрон.ET PARROT 70/220-240 I VS50 APR | 4008321364722 | OSRAM | 234.71 | 247.76 | 261
9868650 | Трансф-р электрон.HTM 70вт 12в Osram | 4050300442310 | OSRAM | 464.46 | 490.28 | 516
169990607 | Трансф-р электрон.Primaline 105вт 12в Philips | 871150091268830 | PHILIPS Лампы | 563.73 | 595.07 | 626
169990609 | Трансф-р электрон.Primaline 150вт 12в Philips | 871150091270130 | PHILIPS Лампы | 734.62 | 775.46 | 816
169990608 | Трансф-р электрон.Primaline 70вт 12в Philips | 871150091266430 | PHILIPS Лампы | 495.66 | 523.21 | 551
Стартеры
на 220в
72470000 | Стартер 80С-220-2 4-80вт одиночное подкл. | 15-6980 | Мастер-Свет ООО | 4.24 | 4.47 | 4.7
9713518 | Стартер LS 111М 4-80w 220v Comtech | LS 111М | COMTECH | 5.17 | 5.45 | 5.7
67970074 | Стартер S10 4-65W 220V PHILIPS | 871150069769133 | PHILIPS Лампы | 12.06 | 12.73 | 13.4
67981040 | Стартер ST 111 4-80w 220v OSRAM | 4050300270166 | OSRAM | 13.96 | 14.74 | 15.5
9875856 | Стартер St 111 Basic | 4008321102263 | ОСРАМ Смоленск | 8.02 | 8.47 | 8.9
9744668 | Стартер ST 111 Basic 4-65w 220v VIP OSRAM-Смоленск | 4008321364906 | ОСРАМ Смоленск | 8.34 | 8.8 | 9.3
на 127в
72460000 | Стартер 20С-127-1 4-20вт последов.подкл. | 15-6920 | Мастер-Свет ООО | 4.48 | 4.73 | 5
9713516 | Стартер LS 151М 4-22w 127v Comtech | LS 151М | COMTECH | 5.17 | 5.45 | 5.7
67970075 | Стартер S2 4-22W 127V PHILIPS | 871150069750933 | PHILIPS Лампы | 12.06 | 12.73 | 13.4
67981041 | Стартер ST 151 4-22w 127v OSRAM | 4050300012803 | OSRAM | 13.96 | 14.74 | 15.5
9875857 | Стартер St 151 BASIC | 4008321102287 | ОСРАМ Смоленск | 8.84 | 9.33 | 9.8
Патроны
9713772 | Патрон керамический Е14 Comtech | CH-143 E14 | COMTECH | 7.54 | 7.97 | 8.4
9828753 | Патрон керамический Е14 Feron | 22326 | FERON | 6.18 | 6.53 | 6.9
9533390 | Патрон керамический Е27 Comtech | CP-800 E27 | COMTECH | 8.47 | 8.94 | 9.4
9828752 | Патрон керамический Е27 Feron | 22327 | FERON | 6.86 | 7.23 | 7.6
73600006 | Патрон керамический E40 Comtech | CL-900 E40 | COMTECH | 39.99 | 42.21 | 44.4
73600003 | Патрон настенный карболитовый Е27 |  | СВЕТ 98 | 16.39 | 17.3 | 18.2
73600000 | Патрон подвесной карболитовый Е27 |  | СВЕТ 98 | 12.41 | 13.1 | 13.8
9780221 | Патрон подвесной карболитовый Е27 4А 250В РМ03 | 1175549 | Powerman | 12.27 | 12.96 | 13.6
73600004 | Патрон потолочный карболитовый Е27 |  | СВЕТ 98 | 16.18 | 17.07 | 18
9780229 | Патрон потолочный карболитовый Е27 250В РМ10 | 1175558 | Powerman | 15.17 | 16.02 | 16.9
9777208 | Патрон резьбовой(люстровый) карболитовый Е27 |  | СВЕТ 98 | 19.36 | 20.44 | 21.5
9668851 | Патрон G13 под винты VS | 101738.01 | VOSSLOH SCHWABE | 11.65 | 12.3 | 12.9
9669408 | Патрон G13+стартеродержатель (винт) VS | 101765.01 | VOSSLOH SCHWABE | 18.31 | 19.33 | 20.3
9684861 | Патрон G4-6,35 керамич.под галоген.VS | 100939.01 | VOSSLOH SCHWABE | 31.92 | 33.69 | 35.5
9719016 | Патрон R7s металич.под лин.галоген VS | 100710.01 | VOSSLOH SCHWABE | 63.6 | 67.14 | 70.7
9782122 | Стартеродержатель LST15.913(крепл. на клипсах) | КЛLD15913 | Аргос-Трейд | 5.5 | 5.81 | 6.1
9782123 | Стартеродержатель LST15.917(крепл. на винты) | КЛLD15917 | Аргос-Трейд | 6.57 | 6.94 | 7.3
9782128 | Клипса метал.LST15.011 для люм.ламп Т8 d26мм сталь | КЛLK5011 | Аргос-Трейд | 3.12 | 3.29 | 3.5
9782130 | Клипса метал.LST17.011 для люм.ламп Т5 d16мм сталь | КЛLK7011 | Аргос-Трейд | 3.12 | 3.29 | 3.5
9782131 | Кронштейн метал.LST15.013 д/креп.торц.патр.G13 | КЛLM5013 | Аргос-Трейд | 3.78 | 3.99 | 4.2
9782108 | Ламподержатель LST15.501 G13 накид.(крепл.на винт) | КЛL15501 | Аргос-Трейд | 8.07 | 8.52 | 9
9782113 | Ламподержатель LST15.502 G13 накид.+стартеродерж. | КЛL15502 | Аргос-Трейд | 11.89 | 12.56 | 13.2
9782114 | Ламподержатель LST15.513 G13 торцевой поворотный | КЛL15513 | Аргос-Трейд | 8.07 | 8.52 | 9
9782116 | Ламподержатель LST15.553 G13 торц.повор.+стардерж. | КЛL15553 | Аргос-Трейд | 9.9 | 10.45 | 11
471555 | Ламподержатель LST16.822 G13 IP65 |  | Аргос-Трейд | 101.11 | 106.73 | 112
9782120 | Ламподержатель LST17.501 G5 накидной | КЛL17501 | Аргос-Трейд | 8.07 | 8.52 | 9
9828748 | Патрон керам.для галог.G4 Feron | 22303 | FERON | 6.86 | 7.23 | 7.6
9828749 | Патрон керам.для галог.G5.3 Feron | 22307 | FERON | 5.73 | 6.05 | 6.4
9828750 | Патрон керам.для галог.GU10 Feron | 22312 | FERON | 9.5 | 10.03 | 10.6
9828756 | Патрон керам.для галог.R7s,118мм Feron | 22318 | FERON | 17.13 | 18.09 | 19
9828754 | Патрон керам.для галог.R7s,189мм Feron | 22316 | FERON | 25.77 | 27.2 | 28.6
9828755 | Патрон керам.для галог.R7s,78мм Feron | 22317 | FERON | 17.13 | 18.09 | 19
Блоки защиты галогенных и стандартных ламп накаливания
9781250 | Блок защиты 1000вт галог.и других ЛН | LP 1000w | COMTECH | 173.33 | 182.97 | 193
9828279 | Блок защиты 1000вт галог.и других ЛН Feron | 21454 | FERON | 269.72 | 284.72 | 300
9828280 | Блок защиты 150вт галог.и других ЛН Feron | 21451 | FERON | 113.91 | 120.24 | 127
9781248 | Блок защиты 300вт галог.и других ЛН | LP 300w | COMTECH | 130.93 | 138.21 | 145
9828281 | Блок защиты 300вт галог.и других ЛН Feron | 21452 | FERON | 117.68 | 124.22 | 131
9828282 | Блок защиты 500вт галог.и других ЛН Feron | 21453 | FERON | 127.7 | 134.8 | 142

## Опоры осветительные
Адрес: Энтузиастов, 14 Телефон: (383) 299-04-21
8-923-237-16-64
Прайс-лист "ОптСнабЭлектро"
Опоры осветительные
Код товара | Товар | Артикул | Производитель | 2 уровень скидки | 1 уровень скидки | Розница
Декоративные
Фланцевые
9760014 | Опора Соло 4м,черн.,сталь,SL40 | SL40-BLK | САРОС | 15324.06 | 16176.08 | 17027
Кронштейны
9860330 | Кронштейн настен.Р/Г/ЖКУ К00-0,5-0,5 | KR0505 | Светоимпульс | 435.83 | 460.07 | 484
9781153 | Кронштейн настен.Р/Г/ЖКУ рег.угол наклона | 00011 | Техник | 138.37 | 146.06 | 154
9711566 | Кронштейн настен.Р/Г/ЖКУ рег.угол наклона | 1030400018 | ЭЛЕТЕХ | 244.76 | 258.36 | 272